## 封-2 招标控制价
封-2 | 公共建筑工程 | [5 empty] | 工程
招标控制价
招标控制价 |  | (小写): | 1,599,515.39
|  | (大写): | 壹佰伍拾玖万玖仟伍佰壹拾伍元叁角玖分
其中:安全文明施工费(小写): |  |  |  | 46963.24
(大写): |  |  |  | 肆万陆仟玖佰陆拾叁元贰角肆分
招 标 人： |  |  |  |  | 工程造价 咨 询 人：
|  |  | (单位盖章) |  |  | (单位资质专用章)
法定代理人 或其授权人： |  |  |  |  | 法定代理人 或其授权人：
|  |  | (签字或盖章) |  |  | (签字或盖章)
编 制 人： |  |  |  |  | 复 核 人：
|  |  | (造价人员签字盖专用章) |  |  | (造价工程师签字盖专用章)
时间： 年 月 日

## 表-04 单位工程招标控制价汇总表
表-04
单位工程招标控制价汇总表
工程名称：公共建筑工程 |  |  | 第 1 页 共 1 页
序号 | 汇总内容 | 金额(元) |  | 其中：暂估价(元)
1 | 分部分项工程费 | 1201273.12
1.1 | A拆除工程 | 77915.61
1.2 | 建筑工程 | 4580.05
1.3 | 门窗工程 | 243918.9
1.4 | 墙、柱面装饰与隔断、幕墙工程 | 760533.43
1.5 | 其他工程 | 11393.09
1.6 | 安装工程 | 102932.04
2 | 措施项目费 | 182089.3
2.1 | 其中：安全文明施工费 | 46963.24
3 | 其他项目费 | 50000 |  | 50000
4 | 规费 | 19685.72 |  | －
5 | 税金 | 146467.25 |  | －
投标报价合计=1+2+3+4+5 |  | 1,599,515.39 |  | 50000
注：1.本表适用于单位工程招标控制价或投标报价的汇总，如无单位工程划分，单项工程也使用本表汇总。 2.分部分项工程、措施项目中暂估价中应填写材料、工程设备暂估价，其他项目中暂估价应填写专业工程暂估价。

## 表-09 分部分项工程项目清单计价表
表-09
分部分项工程项目清单计价表
工程名称：公共建筑工程 | [5 empty] | 第 1 页 共 16 页
序号 | 项目编码 | 项目名称 | 项目特征 | 计量单位 | 工程量 |  | 金额（元）
[7 empty] | 综合单价 | 合价 | 其中:暂估价
| A | 拆除工程
1 | 011602002001 | 钢筋混凝土构件拆除 | [项目特征] 1.构件名称:预制空心楼板 2.场内运距:综合考虑 [工作内容] 1.拆除 2.控制扬尘 3.清理 4.场内运输 | m3 | 2.86 |  | 221.88 | 634.58
2 | 050102001002 | 挖除乔木 | [项目特征] 1.种类:详设计 2.胸径或干径:胸径约20cm 3.株高、冠径:株高约6.5m 4.起挖方式:综合考虑 [工作内容] 1.起挖 2.运输 | 株 | 2 |  | 144.1 | 288.2
3 | 011606001001 | 原有座椅拆除 | [项目特征] 1.龙骨及饰面种类:石材面层+金属构架基层 2.场内运距:综合考虑 [工作内容] 1.拆除 2.控制扬尘 3.清理 4.场内运输 | m2 | 4.68 |  | 5.63 | 26.35
本页小计 | [7 empty] | 949.13
表-09
分部分项工程项目清单计价表
工程名称：公共建筑工程 | [5 empty] | 第 2 页 共 16 页
序号 | 项目编码 | 项目名称 | 项目特征 | 计量单位 | 工程量 |  | 金额（元）
[7 empty] | 综合单价 | 合价 | 其中:暂估价
4 | 011605002001 | 墙面干挂石材拆除 | [项目特征] 1.拆除的基层类型:综合考虑 2.饰面材料种类及厚度:干挂石材 3.场内运距:综合考虑 [工作内容] 1.拆除 2.控制扬尘 3.清理 4.场内运输 | m2 | 252.08 |  | 4.52 | 1139.4
5 | 011605002002 | 外立面饰面拆除—铝板 | [项目特征] 1.拆除的基层类型:综合考虑 2.饰面材料种类及厚度:铝板 3.场内运距:综合考虑 [工作内容] 1.拆除 2.控制扬尘 3.清理 4.场内运输 | m2 | 446.4 |  | 2.19 | 977.62
6 | 011605002003 | 外立面饰面拆除—涂料 | [项目特征] 1.拆除的基层类型:综合考虑 2.饰面材料种类及厚度:墙砖、涂料等 3.场内运距:综合考虑 [工作内容] 1.拆除 2.控制扬尘 3.清理 4.场内运输 | m2 | 75.15 |  | 1.26 | 94.69
本页小计 | [7 empty] | 2211.71
表-09
分部分项工程项目清单计价表
工程名称：公共建筑工程 | [5 empty] | 第 3 页 共 16 页
序号 | 项目编码 | 项目名称 | 项目特征 | 计量单位 | 工程量 |  | 金额（元）
[7 empty] | 综合单价 | 合价 | 其中:暂估价
7 | 011610002001 | 金属门窗拆除 | [项目特征] 1.室内高度:详设计 2.门窗洞口尺寸:综合考虑 3.场内运距:综合考虑 [工作内容] 1.拆除 2.控制扬尘 3.清理 4.场内运输 | m2 | 413.44 |  | 17.91 | 7404.71
8 | 030701003001 | 空调室外机拆除 | [项目特征] 1.名称:空调室外机拆除 2.规格:详设计 3.支架拆除:详设计 [工作内容] 1.拆除 2.控制扬尘 3.清理 4.场内运输 | 组 | 42 |  | 825.51 | 34671.42
9 | 011613B03001 | 管线拆除ZR-BV-2.5 | [项目特征] 1.拆除部位:管内 2.拆除管线种类:铜芯 3.拆除管线规格:ZR-BV-2.5 4.场内运距:综合考虑 [工作内容] 1.拆除 2.控制扬尘 3.清理 4.场内运输 | m | 1902 |  | 0.32 | 608.64
本页小计 | [7 empty] | 42684.77
表-09
分部分项工程项目清单计价表
工程名称：公共建筑工程 | [5 empty] | 第 4 页 共 16 页
序号 | 项目编码 | 项目名称 | 项目特征 | 计量单位 | 工程量 |  | 金额（元）
[7 empty] | 综合单价 | 合价 | 其中:暂估价
10 | 010103002001 | 余方弃置（起运1km） | [项目特征] 1.废弃料品种:综合考虑 2.运距:起运1km [工作内容] 1.余方点装料运输至弃置点 | m3 | 250 |  | 82.05 | 20512.5
11 | 010103002002 | 余方弃置（增运14km） | [项目特征] 1.废弃料品种:综合考虑 2.运距:增运14km [工作内容] 1.余方点装料运输至弃置点 | m3 | 250 |  | 36.23 | 9057.5
12 | 010103002003 | 渣场费 | [项目特征] 1.品种:渣场费 [工作内容] 1.余方点装料运输至弃置点 | m3 | 250 |  | 10 | 2500
建筑工程
1 | 010505002001 | C30新浇楼板 | [项目特征] 1.混凝土种类:商品砼 2.混凝土强度等级:C30 [工作内容] 1.混凝土制作、运输、浇筑、振捣、养护 | m3 | 2.86 |  | 345.98 | 989.5
2 | 010502002001 | C30细石砼-构造柱修补 | [项目特征] 1.混凝土种类:商品砼 2.混凝土强度等级:C30细石砼 [工作内容] 1.混凝土制作、运输、浇筑、振捣、养护 | m3 | 0.13 |  | 472.7 | 61.45
3 | 010507001001 | 砼表面凿毛 | [项目特征] 1.名称:砼表面凿毛 [工作内容] 1.凿打、清洁 | m2 | 5.31 |  | 9.03 | 47.95
本页小计 | [7 empty] | 33168.9
表-09
分部分项工程项目清单计价表
工程名称：公共建筑工程 | [5 empty] | 第 5 页 共 16 页
序号 | 项目编码 | 项目名称 | 项目特征 | 计量单位 | 工程量 |  | 金额（元）
[7 empty] | 综合单价 | 合价 | 其中:暂估价
4 | 010515001001 | 现浇构件钢筋 | [项目特征] 1.钢筋种类、规格:综合考虑 [工作内容] 1.钢筋制作、运输 2.钢筋安装 3.焊接(绑扎) | t | 0.264 |  | 4938.68 | 1303.81
5 | 010516B01001 | 植筋连接（Φ8） | [项目特征] 1.植筋胶泥种类:综合考虑 2.植筋长度:120mm [工作内容] 1.钻孔及清孔 2.灌注胶泥 | 个 | 182 |  | 5.07 | 922.74
6 | 010516B01002 | 植筋连接（Φ10） | [项目特征] 1.植筋胶泥种类:综合考虑 2.植筋长度:120mm [工作内容] 1.钻孔及清孔 2.灌注胶泥 | 个 | 90 |  | 13.94 | 1254.6
门窗工程
1 | 010807003001 | 铝合金百叶窗 | [项目特征] 1.窗代号及洞口尺寸:详设计 2.框、扇材质:铝合金 [工作内容] 1.窗安装 | m2 | 147.05 |  | 388.78 | 57170.1
本页小计 | [7 empty] | 60651.25
表-09
分部分项工程项目清单计价表
工程名称：公共建筑工程 | [5 empty] | 第 6 页 共 16 页
序号 | 项目编码 | 项目名称 | 项目特征 | 计量单位 | 工程量 |  | 金额（元）
[7 empty] | 综合单价 | 合价 | 其中:暂估价
2 | 010802001001 | 断桥铝合金型材玻璃门 | [项目特征] 1.门窗代号及洞口尺寸:综合考虑 2.框、扇材质:穿条式隔热铝合金多腔型材(隔热条高度≥30mm) 3.玻璃品种、厚度:6高透光单银Low-E+12A+6透明 4.开启方式:综合考虑 5.塞缝材料种类及要求:符合设计及规范要求 6.五金:综合考虑 7.其他:满足设计、规范、施工、验收要求 [工作内容] 1.门窗安装 2.五金等安装 3.塞缝 4.其他设计施工图示工作内容 | m2 | 43.74 |  | 852.52 | 37289.22
本页小计 | [7 empty] | 37289.22
表-09
分部分项工程项目清单计价表
工程名称：公共建筑工程 | [5 empty] | 第 7 页 共 16 页
序号 | 项目编码 | 项目名称 | 项目特征 | 计量单位 | 工程量 |  | 金额（元）
[7 empty] | 综合单价 | 合价 | 其中:暂估价
3 | 010807001001 | 断桥铝合金型材玻璃窗 | [项目特征] 1.窗代号及洞口尺寸:综合考虑 2.框、扇材质:穿条式隔热铝合金多腔型材(隔热条高度≥30mm) 3.玻璃品种、厚度:绿色镀膜玻璃 6高透光单银Low-E+12A+6透明 4.窗开启方式:综合考虑 5.塞缝材料种类及要求:符合设计及规范要求 6.五金:综合考虑 7.其他:满足设计、规范、施工、验收要求 [工作内容] 1.窗安装 2.五金等安装 3.塞缝 4.材料运输 5.其他设计施工图示工作内容 | m2 | 158.76 |  | 801.83 | 127298.53
本页小计 | [7 empty] | 127298.53
表-09
分部分项工程项目清单计价表
工程名称：公共建筑工程 | [5 empty] | 第 8 页 共 16 页
序号 | 项目编码 | 项目名称 | 项目特征 | 计量单位 | 工程量 |  | 金额（元）
[7 empty] | 综合单价 | 合价 | 其中:暂估价
4 | 011209001001 | 明框玻璃幕墙 | [项目特征] 1.骨架材料种类、规:格、中距:铝合金立柱100*65*3.0mm；铝合金横梁65*65*2.5mm 2.面层材料品种、规格、颜色:绿色镀膜玻璃，6高透光单银Low-E+12A+6透明 双钢化中空玻璃 3.面层固定方式:满足设计及规范要求 4.隔离带、框边封闭材料品种、规格:满足设计及规范要求 5.嵌缝、塞口材料种类:满足设计及规范要求 [工作内容] 1.骨架制作、运输、安装 2.面层安装 3.隔离带、框边封闭 4.嵌缝、塞口 5.清洗 | m2 | 27.3 |  | 811.76 | 22161.05
墙、柱面装饰与隔断、幕墙工程
1 | 011201001001 | 20mm厚1：2.5水泥防水砂浆找平层 | [项目特征] 1.墙体类型:综合考虑 2.钢丝网材质、规格:满挂热镀锌钢丝网Φ0.9@12.7*12.7 3.面层厚度、砂浆配合比:20mm厚1：2.5水泥防水砂浆 [工作内容] 1.基层清理 2.砂浆制作、运输 3.挂设钢丝网 4.抹面层 | m2 | 499.09 |  | 38.25 | 19090.19
本页小计 | [7 empty] | 41251.24
表-09
分部分项工程项目清单计价表
工程名称：公共建筑工程 | [5 empty] | 第 9 页 共 16 页
序号 | 项目编码 | 项目名称 | 项目特征 | 计量单位 | 工程量 |  | 金额（元）
[7 empty] | 综合单价 | 合价 | 其中:暂估价
2 | 010903002001 | 外墙面—1.5mm厚TU-JS聚合物水泥防水涂料 | [项目特征] 1.防水膜品种:TU-JS聚合物水泥防水涂料 2.涂膜厚度、遍数:1.5mm厚 [工作内容] 1.基层处理 2.刷基层处理剂 3.铺布、喷涂防水层 | m2 | 499.09 |  | 38.03 | 18980.39
3 | 010903002002 | 外墙面—6mm厚TU-JF防水砂浆 | [项目特征] 1.防水膜品种:TU-JF防水砂浆 2.涂膜厚度、遍数:6mm厚 [工作内容] 1.基层处理 2.刷基层处理剂 3.铺布、喷涂防水层 | m2 | 499.09 |  | 86.78 | 43311.03
4 | 011407001001 | 外墙真石漆 | [项目特征] 1.基层类型:综合考虑 2.基层处理:外墙专用界面剂 3.喷刷涂料部位:外墙面 4.底漆材质、遍数:封闭底漆一遍 5.抗裂层:耐碱玻纤网格布 6.腻子种类:柔性耐水腻子 7.刮腻子要求:2遍 8.涂料品种、喷刷遍数:外墙真石漆2道 [工作内容] 1.基层清理 2.刮腻子 3.刷、喷涂料 | m2 | 499.09 |  | 144.63 | 72183.39
本页小计 | [7 empty] | 134474.81
表-09
分部分项工程项目清单计价表
工程名称：公共建筑工程 | [5 empty] | 第 10 页 共 16 页
序号 | 项目编码 | 项目名称 | 项目特征 | 计量单位 | 工程量 |  | 金额（元）
[7 empty] | 综合单价 | 合价 | 其中:暂估价
5 | 011201001002 | 风化墙面表面处理 | [项目特征] 1.墙体类型:综合考虑 2.底层厚度、砂浆配合比:10-20mm厚抗裂砂浆找平 3.钢丝网材质、规格:满挂热镀锌钢丝网Φ0.9网径2.7@200钢钉固定 [工作内容] 1.基层清理 2.砂浆制作、运输 3.底层抹灰 4.挂设钢丝网 | m2 | 420 |  | 62.76 | 26359.2
6 | 011506003001 | 雨棚—2mm厚浅灰色耐火钢板 | [项目特征] 1.龙骨材料种类、规格、中距:竖向120*60*4mm厚镀锌钢矩管@1200+横向80*60*4mm镀锌钢矩管（利旧） 2.面层材料品种、规格:2mm厚浅灰色耐火钢板 3.嵌缝材料种类:满足设计及规范要求 4.防护材料种类:满足设计及规范要求 [工作内容] 1.龙骨基层安装 2.面层安装 3.刷防护材料、油漆 | m2 | 29.81 |  | 664.83 | 19818.58
本页小计 | [7 empty] | 46177.78
表-09
分部分项工程项目清单计价表
工程名称：公共建筑工程 | [5 empty] | 第 11 页 共 16 页
序号 | 项目编码 | 项目名称 | 项目特征 | 计量单位 | 工程量 |  | 金额（元）
[7 empty] | 综合单价 | 合价 | 其中:暂估价
7 | 011506003002 | 空调板—定制20mm厚蜂窝铝板 | [项目特征] 1.龙骨材料种类、规格、中距:竖向80*60*4mm厚镀锌钢矩管@1200+横向80*60*4mm镀锌钢矩管（利旧） 2.面层材料品种、规格:定制20mm厚蜂窝铝板（1.2mm厚面板+0.7mm厚背板） 3.嵌缝材料种类:满足设计及规范要求 4.防护材料种类:满足设计及规范要求 [工作内容] 1.龙骨基层安装 2.面层安装 3.刷防护材料、油漆 | m2 | 74.39 |  | 1009.12 | 75068.44
8 | 011207001001 | 墙面装饰板—定制20mm厚蜂窝铝板 | [项目特征] 1.龙骨材料种类、规格、中距:横向双层L50*50*4mm镀锌角钢+竖向80*40*4mm镀锌钢矩管@1200；化学螺栓固定于墙面（利旧） 2.面层材料品种、规格、颜色:定制20mm厚蜂窝铝板（1.2mm厚面板+0.7mm厚背板） [工作内容] 1.基层清理 2.龙骨制作、运输、安装 3.面层铺贴 | m2 | 137.49 |  | 1088.69 | 149683.99
本页小计 | [7 empty] | 224752.43
表-09
分部分项工程项目清单计价表
工程名称：公共建筑工程 | [5 empty] | 第 12 页 共 16 页
序号 | 项目编码 | 项目名称 | 项目特征 | 计量单位 | 工程量 |  | 金额（元）
[7 empty] | 综合单价 | 合价 | 其中:暂估价
9 | 011207001002 | 店招—定制20mm厚蜂窝铝板 | [项目特征] 1.龙骨材料种类、规格、中距:3mm厚铝角码@350；化学螺栓固定于墙面（利旧） 2.面层材料品种、规格、颜色:定制20mm厚蜂窝铝板（1.2mm厚面板+0.7mm厚背板） [工作内容] 1.基层清理 2.龙骨制作、运输、安装 3.面层铺贴 | m2 | 34.52 |  | 470 | 16224.4
10 | 011209001002 | 幕墙—定制20mm厚蜂窝铝板 | [项目特征] 1.骨架材料种类、规:格、中距:竖向80*40*4mm厚镀锌钢矩管@1200+横向10#镀锌槽钢（利旧） 2.面层材料品种、规格、颜色:定制20mm厚蜂窝铝板（1.2mm厚面板+0.7mm厚背板） 3.嵌缝、塞口材料种类:满足设计及规范要求 [工作内容] 1.骨架制作、运输、安装 2.面层安装 3.嵌缝、塞口 4.清洗 | m2 | 327.58 |  | 840.42 | 275304.78
本页小计 | [7 empty] | 291529.18
表-09
分部分项工程项目清单计价表
工程名称：公共建筑工程 | [5 empty] | 第 13 页 共 16 页
序号 | 项目编码 | 项目名称 | 项目特征 | 计量单位 | 工程量 |  | 金额（元）
[7 empty] | 综合单价 | 合价 | 其中:暂估价
11 | 011506003003 | 顶棚—定制20mm厚蜂窝铝板 | [项目特征] 1.顶棚固定方式:化学锚栓固定于墙面 2.龙骨材料种类、规格、中距:双层L50*4镀锌角钢@1200（利旧） 3.面层材料品种、规格:定制20mm厚蜂窝铝板（1.2mm厚面板+0.7mm厚背板） 4.嵌缝材料种类:满足设计及规范要求 5.防护材料种类:满足设计及规范要求 [工作内容] 1.龙骨基层安装 2.面层安装 3.刷防护材料、油漆 | m2 | 44.95 |  | 990.19 | 44509.04
其他工程
1 | 010101004001 | 挖基坑土方 | [项目特征] 1.土壤类别:综合考虑 2.开挖方式:人工考虑 3.挖土深度:综合考虑 4.场内运距:综合考虑 [工作内容] 1.排地表水 2.土方开挖 3.围护(挡土板)及拆除 4.基底钎探 5.场内运输 | m3 | 6.76 |  | 71.24 | 481.58
本页小计 | [7 empty] | 44990.62
表-09
分部分项工程项目清单计价表
工程名称：公共建筑工程 | [5 empty] | 第 14 页 共 16 页
序号 | 项目编码 | 项目名称 | 项目特征 | 计量单位 | 工程量 |  | 金额（元）
[7 empty] | 综合单价 | 合价 | 其中:暂估价
2 | 050307016001 | 花池坐凳 | [项目特征] 1.土质类别:综合考虑 2.池壁材料种类、规格:MU10砖M7.5砂浆砌体 3.垫层1材料种类、规格:150mm厚C15混凝土垫层 4.垫层2材料种类、规格:100mm厚碎石垫层 5.混凝土种类:商品砼 6.饰面材料种类:30mm厚浅灰色大理石（平面）+浅灰色文化石（立面） [工作内容] 1.垫层铺设 2.材料运输 3.基础砌(浇)筑 4.墙体砌(浇)筑 5.面层铺贴 | m | 13.6 |  | 622.27 | 8462.87
3 | 050102001001 | 栽植小叶榕 | [项目特征] 1.种类:小叶榕 2.胸径或干径:胸径20cm 3.株高、冠径:株高6.5m，冠幅3.5m 4.养护期:1年 [工作内容] 1.运输 2.栽植 3.养护 | 株 | 2 |  | 1183.18 | 2366.36
本页小计 | [7 empty] | 10829.23
表-09
分部分项工程项目清单计价表
工程名称：公共建筑工程 | [5 empty] | 第 15 页 共 16 页
序号 | 项目编码 | 项目名称 | 项目特征 | 计量单位 | 工程量 |  | 金额（元）
[7 empty] | 综合单价 | 合价 | 其中:暂估价
4 | 050101009001 | 种植土回(换)填 | [项目特征] 1.回填土质要求:满足设计及规范要求 2.取土运距:满足设计及规范要求 3.回填厚度:详设计 [工作内容] 1.回填 2.找平、找坡 3.废弃物运输 | m3 | 1.73 |  | 47.56 | 82.28
安装工程
1 | 030701003002 | 空调室外机安装（利旧） | [项目特征] 1.名称:空调室外机安装（利旧） 2.规格:详设计 3.安装形式:综合考虑 4.隔振垫(器)、支架形式、材质:详设计 [工作内容] 1.本体安装或组装、调试 2.设备支架制作、安装 3.补刷(喷)油漆 | 组 | 42 |  | 1571.94 | 66021.48
2 | 030903003001 | 冷媒管 | [项目特征] 1.材质、压力等级:铜管 2.规格:Φ≤9.5mm 3.焊接方法:综合考虑 4.压力试验、吹扫设计要求:满足设计及规范要求 5.管道标识设计要求:满足设计及规范要求 [工作内容] 1.管道安装 2.压力试验 3.吹扫 4.管道标识 | m | 210 |  | 58.2 | 12222
本页小计 | [7 empty] | 78325.76
表-09
分部分项工程项目清单计价表
工程名称：公共建筑工程 | [5 empty] | 第 16 页 共 16 页
序号 | 项目编码 | 项目名称 | 项目特征 | 计量单位 | 工程量 |  | 金额（元）
[7 empty] | 综合单价 | 合价 | 其中:暂估价
3 | 030903005001 | 分歧管 | [项目特征] 1.材质、压力等级:铜管 2.规格:Φ≤9.5mm 3.焊接方法:综合考虑 [工作内容] 1.管件安装 | 个 | 168 |  | 111.18 | 18678.24
4 | 030411004001 | 管内配线ZR-BV-2.5 | [项目特征] 1.名称:管内配线 2.配线形式:管内 3.规格:ZR-BV-2.5 4.材质:铜芯 [工作内容] 1.配线 | m | 1902 |  | 3.16 | 6010.32
本页小计 | [7 empty] | 24688.56
合 计 | [7 empty] | 1201273.12

## 表-09 施工技术措施项目清单计价表
表-09
施工技术措施项目清单计价表
工程名称：公共建筑工程 | [5 empty] | 第 1 页 共 3 页
序号 | 项目编码 | 项目名称 | 项目特征 | 计量单位 | 工程量 |  | 金额（元）
[7 empty] | 综合单价 | 合价 | 其中:暂估价
| 一 | 施工技术措施项目 | [5 empty] | 119311.29
1 | 011701001001 | 综合脚手架 | [工作内容] 1.场内、场外材料搬运 2.搭、拆脚手架、斜道、上料平台 3.安全网的铺设 4.选择附墙点与主体连接 5.测试电动装置、安全锁等 6.拆除脚手架后材料的堆放 | m2 | 23.82 |  | 20.25 | 482.36
2 | 011701002001 | 外脚手架 | [项目特征] 1.搭设方式:综合考虑 2.搭设高度:30m以内 3.脚手架材质:综合考虑 [工作内容] 1.场内、场外材料搬运 2.搭、拆脚手架、斜道、上料平台 3.安全网的铺设 4.拆除脚手架后材料的堆放 | m2 | 1646.5 |  | 48.17 | 79311.91
3 | 011701002002 | 外脚手架（临街防护） | [项目特征] 1.搭设方式:综合考虑 2.搭设高度:综合考虑 3.脚手架材质:综合考虑 [工作内容] 1.场内、场外材料搬运 2.安全网的铺设 3.拆除脚手架后材料的堆放 | m2 | 505.26 |  | 27.2 | 13743.07
本页小计 | [7 empty] | 93537.34
表-09
施工技术措施项目清单计价表
工程名称：公共建筑工程 | [5 empty] | 第 2 页 共 3 页
序号 | 项目编码 | 项目名称 | 项目特征 | 计量单位 | 工程量 |  | 金额（元）
[7 empty] | 综合单价 | 合价 | 其中:暂估价
4 | 011703001001 | 垂直运输 | [项目特征] 1.建筑物建筑类型及结构形式:详设计 2.建筑物檐口高度、层数:30m以内、8层 [工作内容] 1.在施工工期内完成全部工程项目所需要的垂直运输机械台班 2.合同工期期间垂直运输机械的修理与保养 | 天 | 2015 |  | 11.73 | 23635.95
5 | 011702015001 | 无梁板模板（H=4.5m） | [项目特征] 1.支撑高度:综合考虑 [工作内容] 1.模板制作 2.模板安装、拆除、整理堆放及场内外运输 3.清理模板粘结物及模内杂物、刷隔离剂等 | m2 | 23.82 |  | 74.36 | 1771.26
6 | 011702003001 | 修复构造柱模板 | [项目特征] 1.支撑高度:综合考虑 [工作内容] 1.模板制作 2.模板安装、拆除、整理堆放及场内外运输 3.清理模板粘结物及模内杂物、刷隔离剂等 | m2 | 2.16 |  | 71.79 | 155.07
本页小计 | [7 empty] | 25562.28
表-09
施工技术措施项目清单计价表
工程名称：公共建筑工程 | [5 empty] | 第 3 页 共 3 页
序号 | 项目编码 | 项目名称 | 项目特征 | 计量单位 | 工程量 |  | 金额（元）
[7 empty] | 综合单价 | 合价 | 其中:暂估价
7 | 011702001001 | 垫层模板 | [项目特征] 1.基础类型:垫层 [工作内容] 1.模板制作 2.模板安装、拆除、整理堆放及场内外运输 3.清理模板粘结物及模内杂物、刷隔离剂等 | m2 | 4.08 |  | 51.88 | 211.67
本页小计 | [7 empty] | 211.67
合 计 | [7 empty] | 119311.29

## 表-09-1 分部分项工程项目清单综合单价分析表(一)
表-09-1
分部分项工程项目清单综合单价分析表(一)
工程名称：公共建筑工程 |  |  |  |  | 第 1 页 共 73 页
项目编码 | 011602002001 | 项目名称 |  | 钢筋混凝土构件拆除 | [5 empty] | 计量单位 |  | m3 |  | 综合单价 |  | 221.88
定额编号 | 定额项目名称 | 单位 | 数量 | 定额综合单价 | [9 empty] | 人材机价差 | 其他风险费 | 合价
|  |  |  | 定额人工费 |  | 定额 材料费 | 定额施工机具使用费 | 企业管理费 |  | 利润 |  | 一般风险 费用
|  |  |  | 1 |  | 2 | 3 | 4 | 5 | 6 | 7 | 8 | 9 | 10 | 11 | 12
[8 empty] | 费率 （%） | （1+3） ×(4) | 费率 （%） | （1+3） ×(6) | 费率 （%） | （1+3） ×(8) |  |  | 1+2+3+5+7+9+10+11
JA0022 | 钢筋混凝土楼板拆除 预制 | m3 | 1 | 174 |  | 0 | 0 | 8.5 | 14.79 | 3.37 | 5.86 | 0 | 0 | 27.23 | 0 | 221.88
合 计 |  |  |  | 174 |  | 0 | 0 | - | 14.79 | - | 5.86 | - | 0 | 27.23 | 0 | 221.88
人工、材料及机械名称 | [5 empty] | 单位 | 数量 | 定额单价 |  | 市场单价 |  | 价差合计 |  | 市场合价 |  | 备注
1.人 工
维修综合工 | [5 empty] | 2: 工日; 3: 1.513; 4: 115; 6: 133; 8: 27.23; 10: 201.23
2.材 料
（1）计价材料
（2）其他材料费
3.机 械
（1）机上人工
（2）燃油动力费
注：1.此表适用于房屋建筑工程、仿古建筑工程、构筑物工程、市政工程、城市轨道交通的盾构工程及地下工程和轨道工程、爆破工程、机械土石方工程、房屋建筑修缮工程 分部分项工程或技术措施项目清单综合单价分析。 2.此表适用于定额人工费与定额施工机具使用费之和为计算基础并按一般计税方法计算的工程使用。 3.投标报价如不使用本市建设工程主管部门发布的依据,可不填定额项目、编号等。 4.招标文件提供了暂估单价的材料，按暂估的单价填入表内，并在备注栏中注明为“暂估价”。 5.材料应注明名称、规格、型号。
表-09-1
分部分项工程项目清单综合单价分析表(一)
工程名称：公共建筑工程 |  |  |  |  | 第 2 页 共 73 页
项目编码 | 050102001002 | 项目名称 |  | 挖除乔木 |  | 6: 计量单位; 8: 株; 10: 综合单价; 12: 144.1
定额编号 | 定额项目名称 | 单位 | 数量 | 定额综合单价 |  | 10: 人材机价差; 11: 其他风险费; 12: 合价
|  |  |  | 定额人工费 |  | 2: 定额 材料费; 3: 定额施工机具使用费; 4: 企业管理费; 6: 利润; 8: 一般风险 费用
|  |  |  | 1 |  | 2 | 3 | 4 | 5 | 6 | 7 | 8 | 9 | 10 | 11 | 12
[8 empty] | 费率 （%） | （1+3） ×(4) | 费率 （%） | （1+3） ×(6) | 费率 （%） | （1+3） ×(8) |  |  | 1+2+3+5+7+9+10+11
借EA0093 | 起挖乔木(裸根) 胸径(mm以内) 200 | 株 | 1 | 98.16 |  | 0 | 25.09 | 5.61 | 6.91 | 3.08 | 3.8 | 1.8 | 2.22 | 10.55 | 0 | 144.1
合 计 |  |  |  | 98.16 |  | 0 | 25.09 | - | 6.91 | - | 3.8 | - | 2.22 | 10.55 | 0 | 144.1
人工、材料及机械名称 | [5 empty] | 单位 | 数量 | 定额单价 |  | 市场单价 |  | 价差合计 |  | 市场合价 |  | 备注
1.人 工
绿化综合工 | [5 empty] | 2: 工日; 3: 0.818; 4: 120; 6: 131; 8: 9; 10: 107.16
2.材 料
（1）计价材料
（2）其他材料费
3.机 械
（1）机上人工
机上人工 | [5 empty] | 2: 工日; 3: 0.0663; 4: 120; 6: 138; 8: 1.19; 10: 9.15
表-09-1
分部分项工程项目清单综合单价分析表(一)
工程名称：公共建筑工程 |  |  |  |  | 第 3 页 共 73 页
（2）燃油动力费
汽油 | [5 empty] | 2: kg; 3: 1.2349; 4: 6.75; 6: 7.04; 8: 0.36; 10: 8.69
表-09-1
分部分项工程项目清单综合单价分析表(一)
工程名称：公共建筑工程 |  |  |  |  | 第 4 页 共 73 页
项目编码 | 011606001001 | 项目名称 |  | 原有座椅拆除 |  | 6: 计量单位; 8: m2; 10: 综合单价; 12: 5.63
定额编号 | 定额项目名称 | 单位 | 数量 | 定额综合单价 |  | 10: 人材机价差; 11: 其他风险费; 12: 合价
|  |  |  | 定额人工费 |  | 2: 定额 材料费; 3: 定额施工机具使用费; 4: 企业管理费; 6: 利润; 8: 一般风险 费用
|  |  |  | 1 |  | 2 | 3 | 4 | 5 | 6 | 7 | 8 | 9 | 10 | 11 | 12
[8 empty] | 费率 （%） | （1+3） ×(4) | 费率 （%） | （1+3） ×(6) | 费率 （%） | （1+3） ×(8) |  |  | 1+2+3+5+7+9+10+11
JA0062 | 架空玻璃地面拆除 钢龙骨 | 10m2 | 0.1 | 4.42 |  | 0 | 0 | 8.5 | 0.38 | 3.37 | 0.15 | 0 | 0 | 0.69 | 0 | 5.63
合 计 |  |  |  | 4.42 |  | 0 | 0 | - | 0.38 | - | 0.15 | - | 0 | 0.69 | 0 | 5.63
人工、材料及机械名称 | [5 empty] | 单位 | 数量 | 定额单价 |  | 市场单价 |  | 价差合计 |  | 市场合价 |  | 备注
1.人 工
维修综合工 | [5 empty] | 2: 工日; 3: 0.0384; 4: 115; 6: 133; 8: 0.69; 10: 5.11
2.材 料
（1）计价材料
（2）其他材料费
3.机 械
（1）机上人工
（2）燃油动力费
表-09-1
分部分项工程项目清单综合单价分析表(一)
工程名称：公共建筑工程 |  |  |  |  | 第 5 页 共 73 页
项目编码 | 011605002001 | 项目名称 |  | 墙面干挂石材拆除 |  | 6: 计量单位; 8: m2; 10: 综合单价; 12: 4.52
定额编号 | 定额项目名称 | 单位 | 数量 | 定额综合单价 |  | 10: 人材机价差; 11: 其他风险费; 12: 合价
|  |  |  | 定额人工费 |  | 2: 定额 材料费; 3: 定额施工机具使用费; 4: 企业管理费; 6: 利润; 8: 一般风险 费用
|  |  |  | 1 |  | 2 | 3 | 4 | 5 | 6 | 7 | 8 | 9 | 10 | 11 | 12
[8 empty] | 费率 （%） | （1+3） ×(4) | 费率 （%） | （1+3） ×(6) | 费率 （%） | （1+3） ×(8) |  |  | 1+2+3+5+7+9+10+11
JA0055 | 立面块料 墙面石材拆除 干挂 带基层 | 10m2 | 0.1 | 3.54 |  | 0 | 0 | 8.5 | 0.3 | 3.37 | 0.12 | 0 | 0 | 0.55 | 0 | 4.52
合 计 |  |  |  | 3.54 |  | 0 | 0 | - | 0.3 | - | 0.12 | - | 0 | 0.55 | 0 | 4.52
人工、材料及机械名称 | [5 empty] | 单位 | 数量 | 定额单价 |  | 市场单价 |  | 价差合计 |  | 市场合价 |  | 备注
1.人 工
维修综合工 | [5 empty] | 2: 工日; 3: 0.0308; 4: 115; 6: 133; 8: 0.55; 10: 4.1
2.材 料
（1）计价材料
（2）其他材料费
3.机 械
（1）机上人工
（2）燃油动力费
表-09-1
分部分项工程项目清单综合单价分析表(一)
工程名称：公共建筑工程 |  |  |  |  | 第 6 页 共 73 页
项目编码 | 011605002002 | 项目名称 |  | 外立面饰面拆除—铝板 |  | 6: 计量单位; 8: m2; 10: 综合单价; 12: 2.19
定额编号 | 定额项目名称 | 单位 | 数量 | 定额综合单价 |  | 10: 人材机价差; 11: 其他风险费; 12: 合价
|  |  |  | 定额人工费 |  | 2: 定额 材料费; 3: 定额施工机具使用费; 4: 企业管理费; 6: 利润; 8: 一般风险 费用
|  |  |  | 1 |  | 2 | 3 | 4 | 5 | 6 | 7 | 8 | 9 | 10 | 11 | 12
[8 empty] | 费率 （%） | （1+3） ×(4) | 费率 （%） | （1+3） ×(6) | 费率 （%） | （1+3） ×(8) |  |  | 1+2+3+5+7+9+10+11
JA0056 | 立面块料 墙面石材拆除 干挂 面层 | 10m2 | 0.1 | 1.71 |  | 0 | 0 | 8.5 | 0.15 | 3.37 | 0.06 | 0 | 0 | 0.27 | 0 | 2.19
合 计 |  |  |  | 1.71 |  | 0 | 0 | - | 0.15 | - | 0.06 | - | 0 | 0.27 | 0 | 2.19
人工、材料及机械名称 | [5 empty] | 单位 | 数量 | 定额单价 |  | 市场单价 |  | 价差合计 |  | 市场合价 |  | 备注
1.人 工
维修综合工 | [5 empty] | 2: 工日; 3: 0.0149; 4: 115; 6: 133; 8: 0.27; 10: 1.98
2.材 料
（1）计价材料
（2）其他材料费
3.机 械
（1）机上人工
（2）燃油动力费
表-09-1
分部分项工程项目清单综合单价分析表(一)
工程名称：公共建筑工程 |  |  |  |  | 第 7 页 共 73 页
项目编码 | 011605002003 | 项目名称 |  | 外立面饰面拆除—涂料 |  | 6: 计量单位; 8: m2; 10: 综合单价; 12: 1.26
定额编号 | 定额项目名称 | 单位 | 数量 | 定额综合单价 |  | 10: 人材机价差; 11: 其他风险费; 12: 合价
|  |  |  | 定额人工费 |  | 2: 定额 材料费; 3: 定额施工机具使用费; 4: 企业管理费; 6: 利润; 8: 一般风险 费用
|  |  |  | 1 |  | 2 | 3 | 4 | 5 | 6 | 7 | 8 | 9 | 10 | 11 | 12
[8 empty] | 费率 （%） | （1+3） ×(4) | 费率 （%） | （1+3） ×(6) | 费率 （%） | （1+3） ×(8) |  |  | 1+2+3+5+7+9+10+11
JA0245 | 墙面其他拆除 铲除墙面腻子、涂料 | 10m2 | 0.1 | 0.99 |  | 0 | 0 | 8.5 | 0.08 | 3.37 | 0.03 | 0 | 0 | 0.16 | 0 | 1.26
合 计 |  |  |  | 0.99 |  | 0 | 0 | - | 0.08 | - | 0.03 | - | 0 | 0.16 | 0 | 1.26
人工、材料及机械名称 | [5 empty] | 单位 | 数量 | 定额单价 |  | 市场单价 |  | 价差合计 |  | 市场合价 |  | 备注
1.人 工
维修综合工 | [5 empty] | 2: 工日; 3: 0.0086; 4: 115; 6: 133; 8: 0.15; 10: 1.14
2.材 料
（1）计价材料
（2）其他材料费
3.机 械
（1）机上人工
（2）燃油动力费
表-09-1
分部分项工程项目清单综合单价分析表(一)
工程名称：公共建筑工程 |  |  |  |  | 第 8 页 共 73 页
项目编码 | 011610002001 | 项目名称 |  | 金属门窗拆除 |  | 6: 计量单位; 8: m2; 10: 综合单价; 12: 17.91
定额编号 | 定额项目名称 | 单位 | 数量 | 定额综合单价 |  | 10: 人材机价差; 11: 其他风险费; 12: 合价
|  |  |  | 定额人工费 |  | 2: 定额 材料费; 3: 定额施工机具使用费; 4: 企业管理费; 6: 利润; 8: 一般风险 费用
|  |  |  | 1 |  | 2 | 3 | 4 | 5 | 6 | 7 | 8 | 9 | 10 | 11 | 12
[8 empty] | 费率 （%） | （1+3） ×(4) | 费率 （%） | （1+3） ×(6) | 费率 （%） | （1+3） ×(8) |  |  | 1+2+3+5+7+9+10+11
JA0081 | 铝合金、塑钢门窗拆除 | 10m2 | 0.1 | 14.04 |  | 0 | 0 | 8.5 | 1.19 | 3.37 | 0.47 | 0 | 0 | 2.2 | 0 | 17.91
合 计 |  |  |  | 14.04 |  | 0 | 0 | - | 1.19 | - | 0.47 | - | 0 | 2.2 | 0 | 17.91
人工、材料及机械名称 | [5 empty] | 单位 | 数量 | 定额单价 |  | 市场单价 |  | 价差合计 |  | 市场合价 |  | 备注
1.人 工
维修综合工 | [5 empty] | 2: 工日; 3: 0.1221; 4: 115; 6: 133; 8: 2.2; 10: 16.24
2.材 料
（1）计价材料
（2）其他材料费
3.机 械
（1）机上人工
（2）燃油动力费
表-09-1
分部分项工程项目清单综合单价分析表(一)
工程名称：公共建筑工程 |  |  |  |  | 第 9 页 共 73 页
项目编码 | 030701003001 | 项目名称 |  | 空调室外机拆除 |  | 6: 计量单位; 8: 组; 10: 综合单价; 12: 825.51
定额编号 | 定额项目名称 | 单位 | 数量 | 定额综合单价 |  | 10: 人材机价差; 11: 其他风险费; 12: 合价
|  |  |  | 定额人工费 |  | 2: 定额 材料费; 3: 定额施工机具使用费; 4: 企业管理费; 6: 利润; 8: 一般风险 费用
|  |  |  | 1 |  | 2 | 3 | 4 | 5 | 6 | 7 | 8 | 9 | 10 | 11 | 12
[8 empty] | 费率 （%） | （1+3） ×(4) | 费率 （%） | （1+3） ×(6) | 费率 （%） | （1+3） ×(8) |  |  | 1+2+3+5+7+9+10+11
借CG0020 换 | 多联式空调机室外机 制冷量(kW) ≤140 人工*0.5,机械*0.5 | 台 | 1 | 437.19 |  | 92.79 | 19.18 | 27.18 | 124.04 | 21.23 | 96.89 | 2.8 | 12.78 | 48.73 | 0 | 821.78
借CG0142 换 | 设备支架制作安装 ≤50kg 人工*0.5,机械*0.5 | 100kg | 0.01 | 2.07 |  | 0.27 | 0.12 | 27.18 | 0.59 | 21.23 | 0.46 | 2.8 | 0.06 | 0.21 | 0 | 3.73
合 计 |  |  |  | 439.26 |  | 93.06 | 19.3 | - | 124.64 | - | 97.35 | - | 12.84 | 48.94 | 0 | 825.51
人工、材料及机械名称 | [5 empty] | 单位 | 数量 | 定额单价 |  | 市场单价 |  | 价差合计 |  | 市场合价 |  | 备注
1.人 工
通风综合工 | [5 empty] | 2: 工日; 3: 3.514; 4: 125; 6: 138; 8: 45.68; 10: 484.93
2.材 料
（1）计价材料
镀锌六角螺栓带螺母M16×85~100 | [5 empty] | 2: 套; 3: 24.48; 4: 3.24; 6: 3.24; 8: 0; 10: 79.32
表-09-1
分部分项工程项目清单综合单价分析表(一)
工程名称：公共建筑工程 |  |  |  |  | 第 10 页 共 73 页
镀锌弹簧垫圈M16 | [5 empty] | 2: 个; 3: 24.96; 4: 0.15; 6: 0.15; 8: 0; 10: 3.74
镀锌垫圈M16 | [5 empty] | 2: 个; 3: 49.92; 4: 0.05; 6: 0.05; 8: 0; 10: 2.5
棉纱 | [5 empty] | 2: kg; 3: 0.75; 4: 9.64; 6: 9.64; 8: 0; 10: 7.23
六角螺栓带螺母M10×75以下 | [5 empty] | 2: 10套; 3: 0.0174; 4: 6.8; 6: 6.8; 8: 0; 10: 0.12
低碳钢焊条J422 φ3.2 | [5 empty] | 2: kg; 3: 0.0161; 4: 4.19; 6: 4.19; 8: 0; 10: 0.07
乙炔气 | [5 empty] | 2: kg; 3: 0.0041; 4: 12.01; 6: 12.01; 8: 0; 10: 0.05
氧气 | [5 empty] | 2: m3; 3: 0.0115; 4: 3.26; 6: 3.26; 8: 0; 10: 0.04
（2）其他材料费
3.机 械
（1）机上人工
机上人工 | [5 empty] | 2: 工日; 3: 0.0812; 4: 120; 6: 138; 8: 1.46; 10: 11.21
（2）燃油动力费
柴油 | [5 empty] | 2: kg; 3: 0.6499; 4: 5.64; 6: 8.41; 8: 1.8; 10: 5.47
电 | [5 empty] | 2: kW·h; 3: 1.0724; 4: 0.7; 6: 0.7; 8: 0; 10: 0.75
表-09-1
分部分项工程项目清单综合单价分析表(一)
工程名称：公共建筑工程 |  |  |  |  | 第 11 页 共 73 页
项目编码 | 011613B03001 | 项目名称 |  | 管线拆除ZR-BV-2.5 |  | 6: 计量单位; 8: m; 10: 综合单价; 12: 0.32
定额编号 | 定额项目名称 | 单位 | 数量 | 定额综合单价 |  | 10: 人材机价差; 11: 其他风险费; 12: 合价
|  |  |  | 定额人工费 |  | 2: 定额 材料费; 3: 定额施工机具使用费; 4: 企业管理费; 6: 利润; 8: 一般风险 费用
|  |  |  | 1 |  | 2 | 3 | 4 | 5 | 6 | 7 | 8 | 9 | 10 | 11 | 12
[8 empty] | 费率 （%） | （1+3） ×(4) | 费率 （%） | （1+3） ×(6) | 费率 （%） | （1+3） ×(8) |  |  | 1+2+3+5+7+9+10+11
JA0188 | 管内穿线拆除(导线截面mm2以内) 4 | 100m | 0.01 | 0.25 |  | 0 | 0 | 8.5 | 0.02 | 3.37 | 0.01 | 0 | 0 | 0.04 | 0 | 0.32
合 计 |  |  |  | 0.25 |  | 0 | 0 | - | 0.02 | - | 0.01 | - | 0 | 0.04 | 0 | 0.32
人工、材料及机械名称 | [5 empty] | 单位 | 数量 | 定额单价 |  | 市场单价 |  | 价差合计 |  | 市场合价 |  | 备注
1.人 工
维修综合工 | [5 empty] | 2: 工日; 3: 0.0022; 4: 115; 6: 133; 8: 0.04; 10: 0.29
2.材 料
（1）计价材料
（2）其他材料费
3.机 械
（1）机上人工
（2）燃油动力费
表-09-1
分部分项工程项目清单综合单价分析表(一)
工程名称：公共建筑工程 |  |  |  |  | 第 12 页 共 73 页
项目编码 | 010103002001 | 项目名称 |  | 余方弃置（起运1km） |  | 6: 计量单位; 8: m3; 10: 综合单价; 12: 82.05
定额编号 | 定额项目名称 | 单位 | 数量 | 定额综合单价 |  | 10: 人材机价差; 11: 其他风险费; 12: 合价
|  |  |  | 定额人工费 |  | 2: 定额 材料费; 3: 定额施工机具使用费; 4: 企业管理费; 6: 利润; 8: 一般风险 费用
|  |  |  | 1 |  | 2 | 3 | 4 | 5 | 6 | 7 | 8 | 9 | 10 | 11 | 12
[8 empty] | 费率 （%） | （1+3） ×(4) | 费率 （%） | （1+3） ×(6) | 费率 （%） | （1+3） ×(8) |  |  | 1+2+3+5+7+9+10+11
JP0051 | 汽车运输建筑垃圾 运距1km以内 | 10m3 | 0.1 | 40.26 |  | 0 | 15.62 | 18.51 | 10.34 | 8.45 | 4.72 | 0 | 0 | 11.1 | 0 | 82.05
合 计 |  |  |  | 40.26 |  | 0 | 15.62 | - | 10.34 | - | 4.72 | - | 0 | 11.1 | 0 | 82.05
人工、材料及机械名称 | [5 empty] | 单位 | 数量 | 定额单价 |  | 市场单价 |  | 价差合计 |  | 市场合价 |  | 备注
1.人 工
建筑综合工 | [5 empty] | 2: 工日; 3: 0.3501; 4: 115; 6: 135; 8: 7; 10: 47.26
2.材 料
（1）计价材料
（2）其他材料费
3.机 械
（1）机上人工
机上人工 | [5 empty] | 2: 工日; 3: 0.0385; 4: 120; 6: 138; 8: 0.69; 10: 5.31
表-09-1
分部分项工程项目清单综合单价分析表(一)
工程名称：公共建筑工程 |  |  |  |  | 第 13 页 共 73 页
（2）燃油动力费
柴油 | [5 empty] | 2: kg; 3: 1.2299; 4: 5.64; 6: 8.41; 8: 3.41; 10: 10.34
表-09-1
分部分项工程项目清单综合单价分析表(一)
工程名称：公共建筑工程 |  |  |  |  | 第 14 页 共 73 页
项目编码 | 010103002002 | 项目名称 |  | 余方弃置（增运14km） |  | 6: 计量单位; 8: m3; 10: 综合单价; 12: 36.23
定额编号 | 定额项目名称 | 单位 | 数量 | 定额综合单价 |  | 10: 人材机价差; 11: 其他风险费; 12: 合价
|  |  |  | 定额人工费 |  | 2: 定额 材料费; 3: 定额施工机具使用费; 4: 企业管理费; 6: 利润; 8: 一般风险 费用
|  |  |  | 1 |  | 2 | 3 | 4 | 5 | 6 | 7 | 8 | 9 | 10 | 11 | 12
[8 empty] | 费率 （%） | （1+3） ×(4) | 费率 （%） | （1+3） ×(6) | 费率 （%） | （1+3） ×(8) |  |  | 1+2+3+5+7+9+10+11
JP0052 *14 | 汽车运输建筑垃圾 每增加1km 单价*14 | 10m3 | 0.1 | 0 |  | 0 | 23.65 | 18.51 | 4.38 | 8.45 | 2 | 0 | 0 | 6.2 | 0 | 36.23
合 计 |  |  |  | 0 |  | 0 | 23.65 | - | 4.38 | - | 2 | - | 0 | 6.2 | 0 | 36.23
人工、材料及机械名称 | [5 empty] | 单位 | 数量 | 定额单价 |  | 市场单价 |  | 价差合计 |  | 市场合价 |  | 备注
1.人 工
2.材 料
（2）其他材料费
3.机 械
（1）机上人工
机上人工 | [5 empty] | 2: 工日; 3: 0.0582; 4: 120; 6: 138; 8: 1.05; 10: 8.03
（2）燃油动力费
柴油 | [5 empty] | 2: kg; 3: 1.8614; 4: 5.64; 6: 8.41; 8: 5.16; 10: 15.65
表-09-1
分部分项工程项目清单综合单价分析表(一)
工程名称：公共建筑工程 |  |  |  |  | 第 15 页 共 73 页
项目编码 | 010103002003 | 项目名称 |  | 渣场费 |  | 6: 计量单位; 8: m3; 10: 综合单价; 12: 10
定额编号 | 定额项目名称 | 单位 | 数量 | 定额综合单价 |  | 10: 人材机价差; 11: 其他风险费; 12: 合价
|  |  |  | 定额人工费 |  | 2: 定额 材料费; 3: 定额施工机具使用费; 4: 企业管理费; 6: 利润; 8: 一般风险 费用
|  |  |  | 1 |  | 2 | 3 | 4 | 5 | 6 | 7 | 8 | 9 | 10 | 11 | 12
[8 empty] | 费率 （%） | （1+3） ×(4) | 费率 （%） | （1+3） ×(6) | 费率 （%） | （1+3） ×(8) |  |  | 1+2+3+5+7+9+10+11
补充主材002 | 渣场费 | m3 | 1 | 0 |  | 0 | 0 | 18.51 | 0 | 8.45 | 0 | 0 | 0 | 0 | 0 | 10
合 计 |  |  |  | 0 |  | 0 | 0 | - | 0 | - | 0 | - | 0 | 0 | 0 | 10
人工、材料及机械名称 | [5 empty] | 单位 | 数量 | 定额单价 |  | 市场单价 |  | 价差合计 |  | 市场合价 |  | 备注
1.人 工
2.材 料
（1）计价材料
（2）其他材料费
3.机 械
（1）机上人工
（2）燃油动力费
表-09-1
分部分项工程项目清单综合单价分析表(一)
工程名称：公共建筑工程 |  |  |  |  | 第 16 页 共 73 页
项目编码 | 010505002001 | 项目名称 |  | C30新浇楼板 |  | 6: 计量单位; 8: m3; 10: 综合单价; 12: 345.98
定额编号 | 定额项目名称 | 单位 | 数量 | 定额综合单价 |  | 10: 人材机价差; 11: 其他风险费; 12: 合价
|  |  |  | 定额人工费 |  | 2: 定额 材料费; 3: 定额施工机具使用费; 4: 企业管理费; 6: 利润; 8: 一般风险 费用
|  |  |  | 1 |  | 2 | 3 | 4 | 5 | 6 | 7 | 8 | 9 | 10 | 11 | 12
[8 empty] | 费率 （%） | （1+3） ×(4) | 费率 （%） | （1+3） ×(6) | 费率 （%） | （1+3） ×(8) |  |  | 1+2+3+5+7+9+10+11
借AE0075 | 无梁板 商品砼 | 10m3 | 0.1 | 31.51 |  | 277.74 | 0.26 | 24.1 | 7.66 | 12.92 | 4.1 | 1.5 | 0.48 | 24.23 | 0 | 345.98
合 计 |  |  |  | 31.51 |  | 277.74 | 0.26 | - | 7.66 | - | 4.1 | - | 0.48 | 24.23 | 0 | 345.98
人工、材料及机械名称 | [5 empty] | 单位 | 数量 | 定额单价 |  | 市场单价 |  | 价差合计 |  | 市场合价 |  | 备注
1.人 工
混凝土综合工 | [5 empty] | 2: 工日; 3: 0.274; 4: 115; 6: 133; 8: 4.93; 10: 36.44
2.材 料
（1）计价材料
水 | [5 empty] | 2: m3; 3: 0.3023; 4: 4.42; 6: 4.42; 8: 0; 10: 1.34
电 | [5 empty] | 2: kW·h; 3: 0.378; 4: 0.7; 6: 0.7; 8: 0; 10: 0.26
商品砼C30 | [5 empty] | 2: m3; 3: 1.015; 4: 266.99; 6: 286; 8: 19.3; 10: 290.29
表-09-1
分部分项工程项目清单综合单价分析表(一)
工程名称：公共建筑工程 |  |  |  |  | 第 17 页 共 73 页
（2）其他材料费
其他材料费 | [5 empty] | 2: 元; 3: —; 4: —; 6: 1; 8: —; 10: 5.15
3.机 械
（1）机上人工
（2）燃油动力费
电 | [5 empty] | 2: kW·h; 3: 0.2545; 4: 0.7; 6: 0.7; 8: 0; 10: 0.18
表-09-1
分部分项工程项目清单综合单价分析表(一)
工程名称：公共建筑工程 |  |  |  |  | 第 18 页 共 73 页
项目编码 | 010502002001 | 项目名称 |  | C30细石砼-构造柱修补 |  | 6: 计量单位; 8: m3; 10: 综合单价; 12: 472.7
定额编号 | 定额项目名称 | 单位 | 数量 | 定额综合单价 |  | 10: 人材机价差; 11: 其他风险费; 12: 合价
|  |  |  | 定额人工费 |  | 2: 定额 材料费; 3: 定额施工机具使用费; 4: 企业管理费; 6: 利润; 8: 一般风险 费用
|  |  |  | 1 |  | 2 | 3 | 4 | 5 | 6 | 7 | 8 | 9 | 10 | 11 | 12
[8 empty] | 费率 （%） | （1+3） ×(4) | 费率 （%） | （1+3） ×(6) | 费率 （%） | （1+3） ×(8) |  |  | 1+2+3+5+7+9+10+11
借AE0031 | 构造柱 商品砼 | 10m3 | 0.1 | 105.46 |  | 276.63 | 0 | 24.1 | 25.41 | 12.92 | 13.62 | 1.5 | 1.58 | 50 | 0 | 472.7
合 计 |  |  |  | 105.46 |  | 276.63 | 0 | - | 25.41 | - | 13.62 | - | 1.58 | 50 | 0 | 472.7
人工、材料及机械名称 | [5 empty] | 单位 | 数量 | 定额单价 |  | 市场单价 |  | 价差合计 |  | 市场合价 |  | 备注
1.人 工
混凝土综合工 | [5 empty] | 2: 工日; 3: 0.9169; 4: 115; 6: 133; 8: 16.5; 10: 121.95
2.材 料
（1）计价材料
水 | [5 empty] | 2: m3; 3: 0.2108; 4: 4.42; 6: 4.42; 8: 0; 10: 0.93
电 | [5 empty] | 2: kW·h; 3: 0.3723; 4: 0.7; 6: 0.7; 8: 0; 10: 0.26
预拌水泥砂浆 1:2 | [5 empty] | 2: m3; 3: 0.03; 4: 398.06; 6: 398.06; 8: 0; 10: 11.94
表-09-1
分部分项工程项目清单综合单价分析表(一)
工程名称：公共建筑工程 |  |  |  |  | 第 19 页 共 73 页
商品砼C30细石砼 | [5 empty] | 2: m3; 3: 0.9846; 4: 266.99; 6: 301; 8: 33.49; 10: 296.36
（2）其他材料费
其他材料费 | [5 empty] | 2: 元; 3: —; 4: —; 6: 1; 8: —; 10: 0.47
3.机 械
（1）机上人工
（2）燃油动力费
表-09-1
分部分项工程项目清单综合单价分析表(一)
工程名称：公共建筑工程 |  |  |  |  | 第 20 页 共 73 页
项目编码 | 010507001001 | 项目名称 |  | 砼表面凿毛 |  | 6: 计量单位; 8: m2; 10: 综合单价; 12: 9.03
定额编号 | 定额项目名称 | 单位 | 数量 | 定额综合单价 |  | 10: 人材机价差; 11: 其他风险费; 12: 合价
|  |  |  | 定额人工费 |  | 2: 定额 材料费; 3: 定额施工机具使用费; 4: 企业管理费; 6: 利润; 8: 一般风险 费用
|  |  |  | 1 |  | 2 | 3 | 4 | 5 | 6 | 7 | 8 | 9 | 10 | 11 | 12
[8 empty] | 费率 （%） | （1+3） ×(4) | 费率 （%） | （1+3） ×(6) | 费率 （%） | （1+3） ×(8) |  |  | 1+2+3+5+7+9+10+11
JL0086 | 砼表面凿毛 | 100m2 | 0.01 | 6.26 |  | 0 | 0 | 18.51 | 1.16 | 8.45 | 0.53 | 0 | 0 | 1.09 | 0 | 9.03
合 计 |  |  |  | 6.26 |  | 0 | 0 | - | 1.16 | - | 0.53 | - | 0 | 1.09 | 0 | 9.03
人工、材料及机械名称 | [5 empty] | 单位 | 数量 | 定额单价 |  | 市场单价 |  | 价差合计 |  | 市场合价 |  | 备注
1.人 工
建筑综合工 | [5 empty] | 2: 工日; 3: 0.0544; 4: 115; 6: 135; 8: 1.09; 10: 7.34
2.材 料
（1）计价材料
（2）其他材料费
其他材料费 | [5 empty] | 2: 元; 3: —; 4: —; 6: 1; 8: —; 10: 0
3.机 械
（1）机上人工
表-09-1
分部分项工程项目清单综合单价分析表(一)
工程名称：公共建筑工程 |  |  |  |  | 第 21 页 共 73 页
（2）燃油动力费
表-09-1
分部分项工程项目清单综合单价分析表(一)
工程名称：公共建筑工程 |  |  |  |  | 第 22 页 共 73 页
项目编码 | 010515001001 | 项目名称 |  | 现浇构件钢筋 |  | 6: 计量单位; 8: t; 10: 综合单价; 12: 4938.68
定额编号 | 定额项目名称 | 单位 | 数量 | 定额综合单价 |  | 10: 人材机价差; 11: 其他风险费; 12: 合价
|  |  |  | 定额人工费 |  | 2: 定额 材料费; 3: 定额施工机具使用费; 4: 企业管理费; 6: 利润; 8: 一般风险 费用
|  |  |  | 1 |  | 2 | 3 | 4 | 5 | 6 | 7 | 8 | 9 | 10 | 11 | 12
[8 empty] | 费率 （%） | （1+3） ×(4) | 费率 （%） | （1+3） ×(6) | 费率 （%） | （1+3） ×(8) |  |  | 1+2+3+5+7+9+10+11
JE0048 | 现浇钢筋 钢筋直径 φ10mm以内 | t | 1 | 1277.88 |  | 3184.52 | 16.92 | 18.51 | 239.67 | 8.45 | 109.41 | 0 | 0 | 110.28 | 0 | 4938.68
合 计 |  |  |  | 1277.88 |  | 3184.52 | 16.92 | - | 239.67 | - | 109.41 | - | 0 | 110.28 | 0 | 4938.68
人工、材料及机械名称 | [5 empty] | 单位 | 数量 | 定额单价 |  | 市场单价 |  | 价差合计 |  | 市场合价 |  | 备注
1.人 工
钢筋综合工 | [5 empty] | 2: 工日; 3: 10.6489; 4: 120; 6: 138; 8: 191.68; 10: 1469.55
2.材 料
（1）计价材料
水 | [5 empty] | 2: m3; 3: 0.1049; 4: 4.42; 6: 4.42; 8: 0; 10: 0.46
钢筋 | [5 empty] | 2: t; 3: 1.0299; 4: 3070.18; 6: 2991.15; 8: -81.39; 10: 3080.59
（2）其他材料费
表-09-1
分部分项工程项目清单综合单价分析表(一)
工程名称：公共建筑工程 |  |  |  |  | 第 23 页 共 73 页
其他材料费 | [5 empty] | 2: 元; 3: —; 4: —; 6: 1; 8: —; 10: 21.77
3.机 械
（1）机上人工
（2）燃油动力费
电 | [5 empty] | 2: kW·h; 3: 8.1669; 4: 0.7; 6: 0.7; 8: 0; 10: 5.72
表-09-1
分部分项工程项目清单综合单价分析表(一)
工程名称：公共建筑工程 |  |  |  |  | 第 24 页 共 73 页
项目编码 | 010516B01001 | 项目名称 |  | 植筋连接（Φ8） |  | 6: 计量单位; 8: 个; 10: 综合单价; 12: 5.07
定额编号 | 定额项目名称 | 单位 | 数量 | 定额综合单价 |  | 10: 人材机价差; 11: 其他风险费; 12: 合价
|  |  |  | 定额人工费 |  | 2: 定额 材料费; 3: 定额施工机具使用费; 4: 企业管理费; 6: 利润; 8: 一般风险 费用
|  |  |  | 1 |  | 2 | 3 | 4 | 5 | 6 | 7 | 8 | 9 | 10 | 11 | 12
[8 empty] | 费率 （%） | （1+3） ×(4) | 费率 （%） | （1+3） ×(6) | 费率 （%） | （1+3） ×(8) |  |  | 1+2+3+5+7+9+10+11
JF0002 | 砼内植筋(直径mm以内) φ8 | 10个 | 0.1 | 2.78 |  | 0.81 | 0 | 18.51 | 0.52 | 8.45 | 0.24 | 0 | 0 | 0.72 | 0 | 5.07
合 计 |  |  |  | 2.78 |  | 0.81 | 0 | - | 0.52 | - | 0.24 | - | 0 | 0.72 | 0 | 5.07
人工、材料及机械名称 | [5 empty] | 单位 | 数量 | 定额单价 |  | 市场单价 |  | 价差合计 |  | 市场合价 |  | 备注
1.人 工
维修综合工 | [5 empty] | 2: 工日; 3: 0.0242; 4: 115; 6: 133; 8: 0.44; 10: 3.22
2.材 料
（1）计价材料
植筋胶泥 | [5 empty] | 2: kg; 3: 0.0191; 4: 12.82; 6: 18.76; 8: 0.11; 10: 0.36
合金钢钻头Φ12mm | [5 empty] | 2: 个; 3: 0.033; 4: 17.09; 6: 22.37; 8: 0.17; 10: 0.74
（2）其他材料费
表-09-1
分部分项工程项目清单综合单价分析表(一)
工程名称：公共建筑工程 |  |  |  |  | 第 25 页 共 73 页
3.机 械
（1）机上人工
（2）燃油动力费
表-09-1
分部分项工程项目清单综合单价分析表(一)
工程名称：公共建筑工程 |  |  |  |  | 第 26 页 共 73 页
项目编码 | 010516B01002 | 项目名称 |  | 植筋连接（Φ10） |  | 6: 计量单位; 8: 个; 10: 综合单价; 12: 13.94
定额编号 | 定额项目名称 | 单位 | 数量 | 定额综合单价 |  | 10: 人材机价差; 11: 其他风险费; 12: 合价
|  |  |  | 定额人工费 |  | 2: 定额 材料费; 3: 定额施工机具使用费; 4: 企业管理费; 6: 利润; 8: 一般风险 费用
|  |  |  | 1 |  | 2 | 3 | 4 | 5 | 6 | 7 | 8 | 9 | 10 | 11 | 12
[8 empty] | 费率 （%） | （1+3） ×(4) | 费率 （%） | （1+3） ×(6) | 费率 （%） | （1+3） ×(8) |  |  | 1+2+3+5+7+9+10+11
JF0003 | 砼内植筋(直径mm以内) φ10 | 10个 | 0.1 | 8.73 |  | 1.04 | 0 | 18.51 | 1.62 | 8.45 | 0.74 | 0 | 0 | 1.81 | 0 | 13.94
合 计 |  |  |  | 8.73 |  | 1.04 | 0 | - | 1.62 | - | 0.74 | - | 0 | 1.81 | 0 | 13.94
人工、材料及机械名称 | [5 empty] | 单位 | 数量 | 定额单价 |  | 市场单价 |  | 价差合计 |  | 市场合价 |  | 备注
1.人 工
维修综合工 | [5 empty] | 2: 工日; 3: 0.0759; 4: 115; 6: 133; 8: 1.37; 10: 10.09
2.材 料
（1）计价材料
植筋胶泥 | [5 empty] | 2: kg; 3: 0.033; 4: 12.82; 6: 18.76; 8: 0.2; 10: 0.62
合金钢钻头Φ14mm | [5 empty] | 2: 个; 3: 0.0363; 4: 17.09; 6: 24; 8: 0.25; 10: 0.87
（2）其他材料费
表-09-1
分部分项工程项目清单综合单价分析表(一)
工程名称：公共建筑工程 |  |  |  |  | 第 27 页 共 73 页
3.机 械
（1）机上人工
（2）燃油动力费
表-09-1
分部分项工程项目清单综合单价分析表(一)
工程名称：公共建筑工程 |  |  |  |  | 第 28 页 共 73 页
项目编码 | 010807003001 | 项目名称 |  | 铝合金百叶窗 |  | 6: 计量单位; 8: m2; 10: 综合单价; 12: 388.78
定额编号 | 定额项目名称 | 单位 | 数量 | 定额综合单价 |  | 10: 人材机价差; 11: 其他风险费; 12: 合价
|  |  |  | 定额人工费 |  | 2: 定额 材料费; 3: 定额施工机具使用费; 4: 企业管理费; 6: 利润; 8: 一般风险 费用
|  |  |  | 1 |  | 2 | 3 | 4 | 5 | 6 | 7 | 8 | 9 | 10 | 11 | 12
[8 empty] | 费率 （%） | （1+3） ×(4) | 费率 （%） | （1+3） ×(6) | 费率 （%） | （1+3） ×(8) |  |  | 1+2+3+5+7+9+10+11
借AH0098 换 | 成品金属百叶窗安装 换为【铝合金百叶窗】 | 100m2 | 0.01 | 31.08 |  | 83.81 | 0.35 | 24.1 | 7.58 | 12.92 | 4.06 | 1.5 | 0.47 | 261.42 | 0 | 388.78
合 计 |  |  |  | 31.08 |  | 83.81 | 0.35 | - | 7.58 | - | 4.06 | - | 0.47 | 261.42 | 0 | 388.78
人工、材料及机械名称 | [5 empty] | 单位 | 数量 | 定额单价 |  | 市场单价 |  | 价差合计 |  | 市场合价 |  | 备注
1.人 工
金属制安综合工 | [5 empty] | 2: 工日; 3: 0.259; 4: 120; 6: 138; 8: 4.66; 10: 35.74
2.材 料
（1）计价材料
水 | [5 empty] | 2: m3; 3: 0.0006; 4: 4.42; 6: 4.42; 8: 0; 10: 0
水泥32.5R | [5 empty] | 2: kg; 3: 0.6165; 4: 0.31; 6: 0.29; 8: -0.01; 10: 0.18
表-09-1
分部分项工程项目清单综合单价分析表(一)
工程名称：公共建筑工程 |  |  |  |  | 第 29 页 共 73 页
特细砂 | [5 empty] | 2: t; 3: 0.002; 4: 63.11; 6: 150; 8: 0.17; 10: 0.3
水泥砂浆(特细砂)1:3 | [5 empty] | 2: m3; 3: 0.0015; 4: 213.87; 6: 322.43; 8: 0.16; 10: 0.48
铝合金百叶窗 | [5 empty] | 2: m2; 3: 0.97; 4: 85.47; 6: 350; 8: 256.59; 10: 339.5
（2）其他材料费
其他材料费 | [5 empty] | 2: 元; 3: —; 4: —; 6: 1; 8: —; 10: 0.59
3.机 械
（1）机上人工
（2）燃油动力费
电 | [5 empty] | 2: kW·h; 3: 0.4269; 4: 0.7; 6: 0.7; 8: 0; 10: 0.3
表-09-1
分部分项工程项目清单综合单价分析表(一)
工程名称：公共建筑工程 |  |  |  |  | 第 30 页 共 73 页
项目编码 | 010802001001 | 项目名称 |  | 断桥铝合金型材玻璃门 |  | 6: 计量单位; 8: m2; 10: 综合单价; 12: 852.52
定额编号 | 定额项目名称 | 单位 | 数量 | 定额综合单价 |  | 10: 人材机价差; 11: 其他风险费; 12: 合价
|  |  |  | 定额人工费 |  | 2: 定额 材料费; 3: 定额施工机具使用费; 4: 企业管理费; 6: 利润; 8: 一般风险 费用
|  |  |  | 1 |  | 2 | 3 | 4 | 5 | 6 | 7 | 8 | 9 | 10 | 11 | 12
[8 empty] | 费率 （%） | （1+3） ×(4) | 费率 （%） | （1+3） ×(6) | 费率 （%） | （1+3） ×(8) |  |  | 1+2+3+5+7+9+10+11
借KB0001 | 节能门窗 隔热断桥铝合金门安装 平开 | 100m2 | 0.01 | 39.74 |  | 401.57 | 0 | 25.6 | 10.17 | 12.92 | 5.13 | 1.5 | 0.6 | 395.3 | 0 | 852.52
合 计 |  |  |  | 39.74 |  | 401.57 | 0 | - | 10.17 | - | 5.13 | - | 0.6 | 395.3 | 0 | 852.52
人工、材料及机械名称 | [5 empty] | 单位 | 数量 | 定额单价 |  | 市场单价 |  | 价差合计 |  | 市场合价 |  | 备注
1.人 工
金属制安综合工 | [5 empty] | 2: 工日; 3: 0.3312; 4: 120; 6: 138; 8: 5.96; 10: 45.71
2.材 料
（1）计价材料
穿条式隔热铝合金多腔型材(隔热条高度≥30mm)6高透光单银Low-E+12A+6透明 | [5 empty] | 2: m2; 3: 0.97; 4: 371.79; 6: 756.8; 8: 373.46; 10: 734.1
硅酮耐候密封胶 | [5 empty] | 2: kg; 3: 0.6882; 4: 29.91; 6: 29.91; 8: 0; 10: 20.58
聚氨酯发泡密封胶750mL/支 | [5 empty] | 2: 支; 3: 0.9846; 4: 19.91; 6: 36.04; 8: 15.88; 10: 35.48
表-09-1
分部分项工程项目清单综合单价分析表(一)
工程名称：公共建筑工程 |  |  |  |  | 第 31 页 共 73 页
（2）其他材料费
其他材料费 | [5 empty] | 2: 元; 3: —; 4: —; 6: 1; 8: —; 10: 0.74
3.机 械
（1）机上人工
（2）燃油动力费
表-09-1
分部分项工程项目清单综合单价分析表(一)
工程名称：公共建筑工程 |  |  |  |  | 第 32 页 共 73 页
项目编码 | 010807001001 | 项目名称 |  | 断桥铝合金型材玻璃窗 |  | 6: 计量单位; 8: m2; 10: 综合单价; 12: 801.83
定额编号 | 定额项目名称 | 单位 | 数量 | 定额综合单价 |  | 10: 人材机价差; 11: 其他风险费; 12: 合价
|  |  |  | 定额人工费 |  | 2: 定额 材料费; 3: 定额施工机具使用费; 4: 企业管理费; 6: 利润; 8: 一般风险 费用
|  |  |  | 1 |  | 2 | 3 | 4 | 5 | 6 | 7 | 8 | 9 | 10 | 11 | 12
[8 empty] | 费率 （%） | （1+3） ×(4) | 费率 （%） | （1+3） ×(6) | 费率 （%） | （1+3） ×(8) |  |  | 1+2+3+5+7+9+10+11
借KB0004 | 节能门窗 隔热断桥铝合金窗安装 推拉 | 100m2 | 0.01 | 21.65 |  | 372.14 | 0 | 24.1 | 5.22 | 12.92 | 2.8 | 1.5 | 0.32 | 399.71 | 0 | 801.83
合 计 |  |  |  | 21.65 |  | 372.14 | 0 | - | 5.22 | - | 2.8 | - | 0.32 | 399.71 | 0 | 801.83
人工、材料及机械名称 | [5 empty] | 单位 | 数量 | 定额单价 |  | 市场单价 |  | 价差合计 |  | 市场合价 |  | 备注
1.人 工
金属制安综合工 | [5 empty] | 2: 工日; 3: 0.1804; 4: 120; 6: 138; 8: 3.25; 10: 24.9
2.材 料
（1）计价材料
硅酮耐候密封胶 | [5 empty] | 2: kg; 3: 0.668; 4: 29.91; 6: 29.91; 8: 0; 10: 19.98
聚氨酯发泡密封胶750mL/支 | [5 empty] | 2: 支; 3: 0.9984; 4: 19.91; 6: 36.04; 8: 16.1; 10: 35.98
穿条式隔热铝合金多腔型材(隔热条高度≥30mm)玻璃窗绿色镀膜玻璃 6高透光单银Low-E+12A+6透明 | [5 empty] | 2: m2; 3: 0.97; 4: 341.88; 6: 734; 8: 380.36; 10: 711.98
表-09-1
分部分项工程项目清单综合单价分析表(一)
工程名称：公共建筑工程 |  |  |  |  | 第 33 页 共 73 页
（2）其他材料费
其他材料费 | [5 empty] | 2: 元; 3: —; 4: —; 6: 1; 8: —; 10: 0.66
3.机 械
（1）机上人工
（2）燃油动力费
表-09-1
分部分项工程项目清单综合单价分析表(一)
工程名称：公共建筑工程 |  |  |  |  | 第 34 页 共 73 页
项目编码 | 011209001001 | 项目名称 |  | 明框玻璃幕墙 |  | 6: 计量单位; 8: m2; 10: 综合单价; 12: 811.76
定额编号 | 定额项目名称 | 单位 | 数量 | 定额综合单价 |  | 10: 人材机价差; 11: 其他风险费; 12: 合价
|  |  |  | 定额人工费 |  | 2: 定额 材料费; 3: 定额施工机具使用费; 4: 企业管理费; 6: 利润; 8: 一般风险 费用
|  |  |  | 1 |  | 2 | 3 | 4 | 5 | 6 | 7 | 8 | 9 | 10 | 11 | 12
[8 empty] | 费率 （%） | （1+3） ×(4) | 费率 （%） | （1+3） ×(6) | 费率 （%） | （1+3） ×(8) |  |  | 1+2+3+5+7+9+10+11
借LB0229 | 玻璃幕墙 明框 | 10m2 | 0.1 | 131.25 |  | 344.26 | 5.25 | 17.54 | 23.94 | 10.85 | 14.81 | 2 | 2.73 | 291.11 | 0 | 811.76
合 计 |  |  |  | 131.25 |  | 344.26 | 5.25 | - | 23.94 | - | 14.81 | - | 2.73 | 291.11 | 0 | 811.76
人工、材料及机械名称 | [5 empty] | 单位 | 数量 | 定额单价 |  | 市场单价 |  | 价差合计 |  | 市场合价 |  | 备注
1.人 工
幕墙综合工 | [5 empty] | 2: 工日; 3: 1.05; 4: 125; 6: 143; 8: 18.9; 10: 150.15
2.材 料
（1）计价材料
电 | [5 empty] | 2: kW·h; 3: 0.3095; 4: 0.7; 6: 0.7; 8: 0; 10: 0.22
铝合金型材 | [5 empty] | 2: kg; 3: 9.8383; 4: 16.2; 6: 23.91; 8: 75.85; 10: 235.23
不锈钢六角螺栓M12×110 | [5 empty] | 2: 套; 3: 1.3281; 4: 2.88; 6: 2.88; 8: 0; 10: 3.82
表-09-1
分部分项工程项目清单综合单价分析表(一)
工程名称：公共建筑工程 |  |  |  |  | 第 35 页 共 73 页
不锈钢六角带帽螺栓M12×450 | [5 empty] | 2: 套; 3: 1.3281; 4: 2.65; 6: 2.65; 8: 0; 10: 3.52
镀锌铁件 | [5 empty] | 2: kg; 3: 2.0097; 4: 4.06; 6: 4.06; 8: 0; 10: 8.16
耐候胶 | [5 empty] | 2: L; 3: 0.2231; 4: 38.97; 6: 38.97; 8: 0; 10: 8.69
绿色镀膜玻璃，6高透光单银Low-E+12A+6透明 双钢化中空玻璃 | [5 empty] | 2: m2; 3: 0.9532; 4: 149; 6: 355; 8: 196.36; 10: 338.39
（2）其他材料费
其他材料费 | [5 empty] | 2: 元; 3: —; 4: —; 6: 1; 8: —; 10: 18.44
3.机 械
（1）机上人工
（2）燃油动力费
表-09-1
分部分项工程项目清单综合单价分析表(一)
工程名称：公共建筑工程 |  |  |  |  | 第 36 页 共 73 页
项目编码 | 011201001001 | 项目名称 |  | 20mm厚1：2.5水泥防水砂浆找平层 |  | 6: 计量单位; 8: m2; 10: 综合单价; 12: 38.25
定额编号 | 定额项目名称 | 单位 | 数量 | 定额综合单价 |  | 10: 人材机价差; 11: 其他风险费; 12: 合价
|  |  |  | 定额人工费 |  | 2: 定额 材料费; 3: 定额施工机具使用费; 4: 企业管理费; 6: 利润; 8: 一般风险 费用
|  |  |  | 1 |  | 2 | 3 | 4 | 5 | 6 | 7 | 8 | 9 | 10 | 11 | 12
[8 empty] | 费率 （%） | （1+3） ×(4) | 费率 （%） | （1+3） ×(6) | 费率 （%） | （1+3） ×(8) |  |  | 1+2+3+5+7+9+10+11
借AJ0066 换 | 墙面防水、防潮 防水砂浆 换为【水泥砂浆(特细砂)1:2.5】 | 100m2 | 0.01 | 11.56 |  | 5.43 | 0.56 | 24.1 | 2.92 | 12.92 | 1.57 | 1.5 | 0.18 | 4.41 | 0 | 26.64
借AM0035 | 钢丝网加固 全部铺挂 | 100m2 | 0.01 | 2.89 |  | 3.74 | 0 | 24.1 | 0.7 | 12.92 | 0.37 | 1.5 | 0.04 | 3.88 | 0 | 11.61
合 计 |  |  |  | 14.45 |  | 9.17 | 0.56 | - | 3.62 | - | 1.94 | - | 0.23 | 8.29 | 0 | 38.25
人工、材料及机械名称 | [5 empty] | 单位 | 数量 | 定额单价 |  | 市场单价 |  | 价差合计 |  | 市场合价 |  | 备注
1.人 工
抹灰综合工 | [5 empty] | 2: 工日; 3: 0.1156; 4: 125; 6: 142; 8: 1.97; 10: 16.42
2.材 料
（1）计价材料
水 | [5 empty] | 2: m3; 3: 0.0075; 4: 4.42; 6: 4.42; 8: 0; 10: 0.03
表-09-1
分部分项工程项目清单综合单价分析表(一)
工程名称：公共建筑工程 |  |  |  |  | 第 37 页 共 73 页
水泥32.5R | [5 empty] | 2: kg; 3: 10.2506; 4: 0.31; 6: 0.29; 8: -0.21; 10: 2.97
特细砂 | [5 empty] | 2: t; 3: 0.0279; 4: 63.11; 6: 150; 8: 2.42; 10: 4.19
防水粉 | [5 empty] | 2: kg; 3: 0.5775; 4: 0.68; 6: 1.62; 8: 0.54; 10: 0.94
水泥砂浆(特细砂)1:2.5 | [5 empty] | 2: m3; 3: 0.0214; 4: 232.4; 6: 336.21; 8: 2.22; 10: 7.19
钢丝网热镀锌钢丝网Φ0.9 | [5 empty] | 2: m2; 3: 1.12; 4: 2.56; 6: 5.67; 8: 3.48; 10: 6.35
（2）其他材料费
其他材料费 | [5 empty] | 2: 元; 3: —; 4: —; 6: 1; 8: —; 10: 0.93
3.机 械
（1）机上人工
机上人工 | [5 empty] | 2: 工日; 3: 0.0042; 4: 120; 6: 138; 8: 0.08; 10: 0.58
（2）燃油动力费
电 | [5 empty] | 2: kW·h; 3: 0.0258; 4: 0.7; 6: 0.7; 8: 0; 10: 0.02
表-09-1
分部分项工程项目清单综合单价分析表(一)
工程名称：公共建筑工程 |  |  |  |  | 第 38 页 共 73 页
项目编码 | 010903002001 | 项目名称 |  | 外墙面—1.5mm厚TU-JS聚合物水泥防水涂料 |  | 6: 计量单位; 8: m2; 10: 综合单价; 12: 38.03
定额编号 | 定额项目名称 | 单位 | 数量 | 定额综合单价 |  | 10: 人材机价差; 11: 其他风险费; 12: 合价
|  |  |  | 定额人工费 |  | 2: 定额 材料费; 3: 定额施工机具使用费; 4: 企业管理费; 6: 利润; 8: 一般风险 费用
|  |  |  | 1 |  | 2 | 3 | 4 | 5 | 6 | 7 | 8 | 9 | 10 | 11 | 12
[8 empty] | 费率 （%） | （1+3） ×(4) | 费率 （%） | （1+3） ×(6) | 费率 （%） | （1+3） ×(8) |  |  | 1+2+3+5+7+9+10+11
借AJ0062 + AJ0063 | 墙面防水、防潮 聚合物水泥防水涂料 厚度1mm 实际厚度(mm):1.5 | 100m2 | 0.01 | 5.53 |  | 45.89 | 0 | 24.1 | 1.33 | 12.92 | 0.71 | 1.5 | 0.08 | -15.52 | 0 | 38.03
合 计 |  |  |  | 5.53 |  | 45.89 | 0 | - | 1.33 | - | 0.71 | - | 0.08 | -15.52 | 0 | 38.03
人工、材料及机械名称 | [5 empty] | 单位 | 数量 | 定额单价 |  | 市场单价 |  | 价差合计 |  | 市场合价 |  | 备注
1.人 工
防水综合工 | [5 empty] | 2: 工日; 3: 0.0481; 4: 115; 6: 133; 8: 0.87; 10: 6.4
2.材 料
（1）计价材料
水 | [5 empty] | 2: m3; 3: 0.0005; 4: 4.42; 6: 4.42; 8: 0; 10: 0
聚合物水泥防水涂料1.5mm厚TU-JS聚合物水泥防水涂料 | [5 empty] | 2: kg; 3: 3.399; 4: 13.5; 6: 8.68; 8: -16.38; 10: 29.5
表-09-1
分部分项工程项目清单综合单价分析表(一)
工程名称：公共建筑工程 |  |  |  |  | 第 39 页 共 73 页
（2）其他材料费
3.机 械
（1）机上人工
（2）燃油动力费
表-09-1
分部分项工程项目清单综合单价分析表(一)
工程名称：公共建筑工程 |  |  |  |  | 第 40 页 共 73 页
项目编码 | 010903002002 | 项目名称 |  | 外墙面—6mm厚TU-JF防水砂浆 |  | 6: 计量单位; 8: m2; 10: 综合单价; 12: 86.78
定额编号 | 定额项目名称 | 单位 | 数量 | 定额综合单价 |  | 10: 人材机价差; 11: 其他风险费; 12: 合价
|  |  |  | 定额人工费 |  | 2: 定额 材料费; 3: 定额施工机具使用费; 4: 企业管理费; 6: 利润; 8: 一般风险 费用
|  |  |  | 1 |  | 2 | 3 | 4 | 5 | 6 | 7 | 8 | 9 | 10 | 11 | 12
[8 empty] | 费率 （%） | （1+3） ×(4) | 费率 （%） | （1+3） ×(6) | 费率 （%） | （1+3） ×(8) |  |  | 1+2+3+5+7+9+10+11
借AJ0062 换 | 墙面防水、防潮 聚合物水泥防水涂料 厚度1mm 实际厚度(mm):6 | 100m2 | 0.01 | 18.57 |  | 169.89 | 0 | 24.1 | 4.48 | 12.92 | 2.4 | 1.5 | 0.28 | -108.84 | 0 | 86.78
合 计 |  |  |  | 18.57 |  | 169.89 | 0 | - | 4.48 | - | 2.4 | - | 0.28 | -108.84 | 0 | 86.78
人工、材料及机械名称 | [5 empty] | 单位 | 数量 | 定额单价 |  | 市场单价 |  | 价差合计 |  | 市场合价 |  | 备注
1.人 工
防水综合工 | [5 empty] | 2: 工日; 3: 0.1615; 4: 115; 6: 133; 8: 2.91; 10: 21.48
2.材 料
（1）计价材料
水 | [5 empty] | 2: m3; 3: 0.001; 4: 4.42; 6: 4.42; 8: 0; 10: 0
聚合物水泥防水涂料6mm厚TU-JF防水砂浆 | [5 empty] | 2: kg; 3: 12.5844; 4: 13.5; 6: 4.62; 8: -111.75; 10: 58.14
表-09-1
分部分项工程项目清单综合单价分析表(一)
工程名称：公共建筑工程 |  |  |  |  | 第 41 页 共 73 页
（2）其他材料费
材料费调整 | [5 empty] | 2: 元; 3: —; 4: —; 6: 1; 8: —; 10: 0
3.机 械
（1）机上人工
（2）燃油动力费
表-09-1
分部分项工程项目清单综合单价分析表(一)
工程名称：公共建筑工程 |  |  |  |  | 第 42 页 共 73 页
项目编码 | 011407001001 | 项目名称 |  | 外墙真石漆 |  | 6: 计量单位; 8: m2; 10: 综合单价; 12: 144.63
定额编号 | 定额项目名称 | 单位 | 数量 | 定额综合单价 |  | 10: 人材机价差; 11: 其他风险费; 12: 合价
|  |  |  | 定额人工费 |  | 2: 定额 材料费; 3: 定额施工机具使用费; 4: 企业管理费; 6: 利润; 8: 一般风险 费用
|  |  |  | 1 |  | 2 | 3 | 4 | 5 | 6 | 7 | 8 | 9 | 10 | 11 | 12
[8 empty] | 费率 （%） | （1+3） ×(4) | 费率 （%） | （1+3） ×(6) | 费率 （%） | （1+3） ×(8) |  |  | 1+2+3+5+7+9+10+11
借LE0169 | 真石漆 抹灰墙(柱)项目 | 10m2 | 0.1 | 21.61 |  | 43.98 | 0 | 15.61 | 3.37 | 9.61 | 2.08 | 1.8 | 0.39 | 31.41 | 0 | 102.85
借AM0032 | 其他砂浆 界面剂一遍 砼基层 | 100m2 | 0.01 | 0.9 |  | 4.25 | 0 | 24.1 | 0.22 | 12.92 | 0.12 | 1.5 | 0.01 | 2.11 | 0 | 7.6
借LE0191 | 墙面抗碱封底涂料 | 10m2 | 0.1 | 2.63 |  | 6.2 | 0 | 15.61 | 0.41 | 9.61 | 0.25 | 1.8 | 0.05 | 0.38 | 0 | 9.91
借KB0095 | 外墙外保温 耐碱玻纤网格布 | 100m2 | 0.01 | 2.9 |  | 2.45 | 0 | 24.1 | 0.7 | 12.92 | 0.37 | 1.5 | 0.04 | 0.75 | 0 | 7.21
借LE0182 | 抹灰面刮成品腻子膏 防水型 二遍 | 10m2 | 0.1 | 4.75 |  | 2.71 | 0 | 15.61 | 0.74 | 9.61 | 0.46 | 1.8 | 0.09 | 8.32 | 0 | 17.06
合 计 |  |  |  | 32.79 |  | 59.58 | 0 | - | 5.44 | - | 3.28 | - | 0.58 | 42.96 | 0 | 144.63
人工、材料及机械名称 | [5 empty] | 单位 | 数量 | 定额单价 |  | 市场单价 |  | 价差合计 |  | 市场合价 |  | 备注
1.人 工
抹灰综合工 | [5 empty] | 2: 工日; 3: 0.0304; 4: 125; 6: 142; 8: 0.52; 10: 4.32
油漆综合工 | [5 empty] | 2: 工日; 3: 0.2109; 4: 125; 6: 143; 8: 3.8; 10: 30.16
表-09-1
分部分项工程项目清单综合单价分析表(一)
工程名称：公共建筑工程 |  |  |  |  | 第 43 页 共 73 页
油漆综合工 | [5 empty] | 2: 工日; 3: 0.021; 4: 125; 6: 143; 8: 0.38; 10: 3
2.材 料
（1）计价材料
成品界面粉料 | [5 empty] | 2: kg; 3: 3.1; 4: 1.37; 6: 2.01; 8: 1.98; 10: 6.23
腻子膏防水型 | [5 empty] | 2: kg; 3: 2.2; 4: 1.23; 6: 4.7; 8: 7.63; 10: 10.34
抗碱底涂料 | [5 empty] | 2: kg; 3: 0.3; 4: 11.37; 6: 11.37; 8: 0; 10: 3.41
耐碱玻纤网格布 | [5 empty] | 2: m2; 3: 1.17; 4: 2.09; 6: 2.39; 8: 0.35; 10: 2.8
罩面漆 | [5 empty] | 2: kg; 3: 0.1; 4: 8.86; 6: 35.07; 8: 2.62; 10: 3.51
透明底漆 | [5 empty] | 2: kg; 3: 0.12; 4: 10.47; 6: 15.28; 8: 0.58; 10: 1.83
真石漆 | [5 empty] | 2: kg; 3: 3.8; 4: 9.82; 6: 12.5; 8: 10.18; 10: 47.5
透明腻子 | [5 empty] | 2: kg; 3: 2; 4: 1.88; 6: 9.34; 8: 14.92; 10: 18.68
（2）其他材料费
其他材料费 | [5 empty] | 2: 元; 3: —; 4: —; 6: 1; 8: —; 10: 3.56
3.机 械
（1）机上人工
表-09-1
分部分项工程项目清单综合单价分析表(一)
工程名称：公共建筑工程 |  |  |  |  | 第 44 页 共 73 页
（2）燃油动力费
表-09-1
分部分项工程项目清单综合单价分析表(一)
工程名称：公共建筑工程 |  |  |  |  | 第 45 页 共 73 页
项目编码 | 011201001002 | 项目名称 |  | 风化墙面表面处理 |  | 6: 计量单位; 8: m2; 10: 综合单价; 12: 62.76
定额编号 | 定额项目名称 | 单位 | 数量 | 定额综合单价 |  | 10: 人材机价差; 11: 其他风险费; 12: 合价
|  |  |  | 定额人工费 |  | 2: 定额 材料费; 3: 定额施工机具使用费; 4: 企业管理费; 6: 利润; 8: 一般风险 费用
|  |  |  | 1 |  | 2 | 3 | 4 | 5 | 6 | 7 | 8 | 9 | 10 | 11 | 12
[8 empty] | 费率 （%） | （1+3） ×(4) | 费率 （%） | （1+3） ×(6) | 费率 （%） | （1+3） ×(8) |  |  | 1+2+3+5+7+9+10+11
借KB0092 换 | 外墙外保温 抗裂砂浆 厚度5mm 实际厚度(mm):15 | 100m2 | 0.01 | 23.58 |  | 24.61 | 0.54 | 25.6 | 6.17 | 12.92 | 3.12 | 1.5 | 0.36 | -8.03 | 0 | 50.35
借AM0036 | 钢丝网加固 不同材质处铺挂 | 100m2 | 0.01 | 3.26 |  | 3.84 | 0 | 24.1 | 0.79 | 12.92 | 0.42 | 1.5 | 0.05 | 4.05 | 0 | 12.41
合 计 |  |  |  | 26.84 |  | 28.45 | 0.54 | - | 6.96 | - | 3.54 | - | 0.41 | -3.98 | 0 | 62.76
人工、材料及机械名称 | [5 empty] | 单位 | 数量 | 定额单价 |  | 市场单价 |  | 价差合计 |  | 市场合价 |  | 备注
1.人 工
抹灰综合工 | [5 empty] | 2: 工日; 3: 0.2147; 4: 125; 6: 142; 8: 3.65; 10: 30.49
2.材 料
（1）计价材料
水 | [5 empty] | 2: m3; 3: 0.0095; 4: 4.42; 6: 4.42; 8: 0; 10: 0.04
表-09-1
分部分项工程项目清单综合单价分析表(一)
工程名称：公共建筑工程 |  |  |  |  | 第 46 页 共 73 页
抗裂砂浆 | [5 empty] | 2: kg; 3: 19.5; 4: 1.26; 6: 0.68; 8: -11.31; 10: 13.26
钢丝网热镀锌钢丝网Φ0.9网径2.7 | [5 empty] | 2: m2; 3: 1.16; 4: 2.56; 6: 5.67; 8: 3.61; 10: 6.58
（2）其他材料费
材料费调整 | [5 empty] | 2: 元; 3: —; 4: —; 6: 1; 8: —; 10: 0
其他材料费 | [5 empty] | 2: 元; 3: —; 4: —; 6: 1; 8: —; 10: 0.87
3.机 械
（1）机上人工
机上人工 | [5 empty] | 2: 工日; 3: 0.004; 4: 120; 6: 138; 8: 0.07; 10: 0.55
（2）燃油动力费
电 | [5 empty] | 2: kW·h; 3: 0.025; 4: 0.7; 6: 0.7; 8: 0; 10: 0.02
表-09-1
分部分项工程项目清单综合单价分析表(一)
工程名称：公共建筑工程 |  |  |  |  | 第 47 页 共 73 页
项目编码 | 011506003001 | 项目名称 |  | 雨棚—2mm厚浅灰色耐火钢板 |  | 6: 计量单位; 8: m2; 10: 综合单价; 12: 664.83
定额编号 | 定额项目名称 | 单位 | 数量 | 定额综合单价 |  | 10: 人材机价差; 11: 其他风险费; 12: 合价
|  |  |  | 定额人工费 |  | 2: 定额 材料费; 3: 定额施工机具使用费; 4: 企业管理费; 6: 利润; 8: 一般风险 费用
|  |  |  | 1 |  | 2 | 3 | 4 | 5 | 6 | 7 | 8 | 9 | 10 | 11 | 12
[8 empty] | 费率 （%） | （1+3） ×(4) | 费率 （%） | （1+3） ×(6) | 费率 （%） | （1+3） ×(8) |  |  | 1+2+3+5+7+9+10+11
借LC0078 | 天棚面层 天棚铝单板面层安装 | 10m2 | 0.2164 | 39.34 |  | 353.81 | 0 | 15.61 | 6.14 | 9.61 | 3.78 | 1.8 | 0.71 | 261.05 | 0 | 664.83
合 计 |  |  |  | 39.34 |  | 353.81 | 0 | - | 6.14 | - | 3.78 | - | 0.71 | 261.05 | 0 | 664.83
人工、材料及机械名称 | [5 empty] | 单位 | 数量 | 定额单价 |  | 市场单价 |  | 价差合计 |  | 市场合价 |  | 备注
1.人 工
木工综合工 | [5 empty] | 2: 工日; 3: 0.3147; 4: 125; 6: 143; 8: 5.66; 10: 45
2.材 料
（1）计价材料
电 | [5 empty] | 2: kW·h; 3: 0.1498; 4: 0.7; 6: 0.7; 8: 0; 10: 0.1
玻璃胶350g/支 | [5 empty] | 2: 支; 3: 0.7359; 4: 27.35; 6: 27.35; 8: 0; 10: 20.13
铝单板2mm厚浅灰色耐火钢板 | [5 empty] | 2: m2; 3: 2.2943; 4: 145.3; 6: 256.61; 8: 255.38; 10: 588.74
表-09-1
分部分项工程项目清单综合单价分析表(一)
工程名称：公共建筑工程 |  |  |  |  | 第 48 页 共 73 页
（2）其他材料费
其他材料费 | [5 empty] | 2: 元; 3: —; 4: —; 6: 1; 8: —; 10: 0.21
3.机 械
（1）机上人工
（2）燃油动力费
表-09-1
分部分项工程项目清单综合单价分析表(一)
工程名称：公共建筑工程 |  |  |  |  | 第 49 页 共 73 页
项目编码 | 011506003002 | 项目名称 |  | 空调板—定制20mm厚蜂窝铝板 |  | 6: 计量单位; 8: m2; 10: 综合单价; 12: 1009.12
定额编号 | 定额项目名称 | 单位 | 数量 | 定额综合单价 |  | 10: 人材机价差; 11: 其他风险费; 12: 合价
|  |  |  | 定额人工费 |  | 2: 定额 材料费; 3: 定额施工机具使用费; 4: 企业管理费; 6: 利润; 8: 一般风险 费用
|  |  |  | 1 |  | 2 | 3 | 4 | 5 | 6 | 7 | 8 | 9 | 10 | 11 | 12
[8 empty] | 费率 （%） | （1+3） ×(4) | 费率 （%） | （1+3） ×(6) | 费率 （%） | （1+3） ×(8) |  |  | 1+2+3+5+7+9+10+11
借LC0078 | 天棚面层 天棚铝单板面层安装 | 10m2 | 0.2198 | 39.95 |  | 359.26 | 0 | 15.61 | 6.24 | 9.61 | 3.84 | 1.8 | 0.72 | 599.12 | 0 | 1009.12
合 计 |  |  |  | 39.95 |  | 359.26 | 0 | - | 6.24 | - | 3.84 | - | 0.72 | 599.12 | 0 | 1009.12
人工、材料及机械名称 | [5 empty] | 单位 | 数量 | 定额单价 |  | 市场单价 |  | 价差合计 |  | 市场合价 |  | 备注
1.人 工
木工综合工 | [5 empty] | 2: 工日; 3: 0.3196; 4: 125; 6: 143; 8: 5.75; 10: 45.7
2.材 料
（1）计价材料
电 | [5 empty] | 2: kW·h; 3: 0.1521; 4: 0.7; 6: 0.7; 8: 0; 10: 0.11
玻璃胶350g/支 | [5 empty] | 2: 支; 3: 0.7473; 4: 27.35; 6: 27.35; 8: 0; 10: 20.44
铝单板定制20mm厚蜂窝铝板（1.2mm厚面板+0.7mm厚背板） | [5 empty] | 2: m2; 3: 2.3297; 4: 145.3; 6: 400; 8: 593.37; 10: 931.88
表-09-1
分部分项工程项目清单综合单价分析表(一)
工程名称：公共建筑工程 |  |  |  |  | 第 50 页 共 73 页
（2）其他材料费
其他材料费 | [5 empty] | 2: 元; 3: —; 4: —; 6: 1; 8: —; 10: 0.22
3.机 械
（1）机上人工
（2）燃油动力费
表-09-1
分部分项工程项目清单综合单价分析表(一)
工程名称：公共建筑工程 |  |  |  |  | 第 51 页 共 73 页
项目编码 | 011207001001 | 项目名称 |  | 墙面装饰板—定制20mm厚蜂窝铝板 |  | 6: 计量单位; 8: m2; 10: 综合单价; 12: 1088.69
定额编号 | 定额项目名称 | 单位 | 数量 | 定额综合单价 |  | 10: 人材机价差; 11: 其他风险费; 12: 合价
|  |  |  | 定额人工费 |  | 2: 定额 材料费; 3: 定额施工机具使用费; 4: 企业管理费; 6: 利润; 8: 一般风险 费用
|  |  |  | 1 |  | 2 | 3 | 4 | 5 | 6 | 7 | 8 | 9 | 10 | 11 | 12
[8 empty] | 费率 （%） | （1+3） ×(4) | 费率 （%） | （1+3） ×(6) | 费率 （%） | （1+3） ×(8) |  |  | 1+2+3+5+7+9+10+11
借LB0154 | 铝单板墙面 金属龙骨基层上 | 10m2 | 0.2257 | 35.66 |  | 380.45 | 0.89 | 15.61 | 5.71 | 9.61 | 3.51 | 1.8 | 0.66 | 662.04 | 0 | 1088.69
合 计 |  |  |  | 35.66 |  | 380.45 | 0.89 | - | 5.71 | - | 3.51 | - | 0.66 | 662.04 | 0 | 1088.69
人工、材料及机械名称 | [5 empty] | 单位 | 数量 | 定额单价 |  | 市场单价 |  | 价差合计 |  | 市场合价 |  | 备注
1.人 工
木工综合工 | [5 empty] | 2: 工日; 3: 0.2853; 4: 125; 6: 143; 8: 5.14; 10: 40.8
2.材 料
（1）计价材料
胶粘剂 | [5 empty] | 2: kg; 3: 0.0237; 4: 12.82; 6: 12.82; 8: 0; 10: 0.3
电化角铝25.4×2 | [5 empty] | 2: m; 3: 4.0101; 4: 7.06; 6: 18.91; 8: 47.52; 10: 75.83
定制20mm厚蜂窝铝板（1.2mm厚面板+0.7mm厚背板） | [5 empty] | 2: m2; 3: 2.3926; 4: 145.3; 6: 400; 8: 609.4; 10: 957.04
表-09-1
分部分项工程项目清单综合单价分析表(一)
工程名称：公共建筑工程 |  |  |  |  | 第 52 页 共 73 页
（2）其他材料费
其他材料费 | [5 empty] | 2: 元; 3: —; 4: —; 6: 1; 8: —; 10: 4.2
3.机 械
（1）机上人工
（2）燃油动力费
表-09-1
分部分项工程项目清单综合单价分析表(一)
工程名称：公共建筑工程 |  |  |  |  | 第 53 页 共 73 页
项目编码 | 011207001002 | 项目名称 |  | 店招—定制20mm厚蜂窝铝板 |  | 6: 计量单位; 8: m2; 10: 综合单价; 12: 470
定额编号 | 定额项目名称 | 单位 | 数量 | 定额综合单价 |  | 10: 人材机价差; 11: 其他风险费; 12: 合价
|  |  |  | 定额人工费 |  | 2: 定额 材料费; 3: 定额施工机具使用费; 4: 企业管理费; 6: 利润; 8: 一般风险 费用
|  |  |  | 1 |  | 2 | 3 | 4 | 5 | 6 | 7 | 8 | 9 | 10 | 11 | 12
[8 empty] | 费率 （%） | （1+3） ×(4) | 费率 （%） | （1+3） ×(6) | 费率 （%） | （1+3） ×(8) |  |  | 1+2+3+5+7+9+10+11
借LB0155 | 铝合金装饰条板墙面 金属龙骨基层上 | 10m2 | 0.1 | 22.21 |  | 67.95 | 0 | 15.61 | 3.47 | 9.61 | 2.13 | 1.8 | 0.4 | 373.84 | 0 | 470
合 计 |  |  |  | 22.21 |  | 67.95 | 0 | - | 3.47 | - | 2.13 | - | 0.4 | 373.84 | 0 | 470
人工、材料及机械名称 | [5 empty] | 单位 | 数量 | 定额单价 |  | 市场单价 |  | 价差合计 |  | 市场合价 |  | 备注
1.人 工
木工综合工 | [5 empty] | 2: 工日; 3: 0.1777; 4: 125; 6: 143; 8: 3.2; 10: 25.41
2.材 料
（1）计价材料
铝收口条(压条) | [5 empty] | 2: m; 3: 1.0589; 4: 4.79; 6: 5.73; 8: 1; 10: 6.07
定制20mm厚蜂窝铝板（1.2mm厚面板+0.7mm厚背板） | [5 empty] | 2: m2; 3: 1.06; 4: 51.28; 6: 400; 8: 369.64; 10: 424
（2）其他材料费
表-09-1
分部分项工程项目清单综合单价分析表(一)
工程名称：公共建筑工程 |  |  |  |  | 第 54 页 共 73 页
其他材料费 | [5 empty] | 2: 元; 3: —; 4: —; 6: 1; 8: —; 10: 8.52
3.机 械
（1）机上人工
（2）燃油动力费
表-09-1
分部分项工程项目清单综合单价分析表(一)
工程名称：公共建筑工程 |  |  |  |  | 第 55 页 共 73 页
项目编码 | 011209001002 | 项目名称 |  | 幕墙—定制20mm厚蜂窝铝板 |  | 6: 计量单位; 8: m2; 10: 综合单价; 12: 840.42
定额编号 | 定额项目名称 | 单位 | 数量 | 定额综合单价 |  | 10: 人材机价差; 11: 其他风险费; 12: 合价
|  |  |  | 定额人工费 |  | 2: 定额 材料费; 3: 定额施工机具使用费; 4: 企业管理费; 6: 利润; 8: 一般风险 费用
|  |  |  | 1 |  | 2 | 3 | 4 | 5 | 6 | 7 | 8 | 9 | 10 | 11 | 12
[8 empty] | 费率 （%） | （1+3） ×(4) | 费率 （%） | （1+3） ×(6) | 费率 （%） | （1+3） ×(8) |  |  | 1+2+3+5+7+9+10+11
借LB0231 换 | 铝塑板幕墙 钢骨架 | 10m2 | 0.1 | 173.24 |  | 223.18 | 6.93 | 17.54 | 31.6 | 10.85 | 19.55 | 2 | 3.6 | 384.42 | 0 | 840.42
合 计 |  |  |  | 173.24 |  | 223.18 | 6.93 | - | 31.6 | - | 19.55 | - | 3.6 | 384.42 | 0 | 840.42
人工、材料及机械名称 | [5 empty] | 单位 | 数量 | 定额单价 |  | 市场单价 |  | 价差合计 |  | 市场合价 |  | 备注
1.人 工
幕墙综合工 | [5 empty] | 2: 工日; 3: 1.3859; 4: 125; 6: 143; 8: 24.95; 10: 198.18
2.材 料
（1）计价材料
电 | [5 empty] | 2: kW·h; 3: 0.8442; 4: 0.7; 6: 0.7; 8: 0; 10: 0.59
铝合金型材 | [5 empty] | 2: kg; 3: 2.7066; 4: 16.2; 6: 23.91; 8: 20.87; 10: 64.71
镀锌铁件 | [5 empty] | 2: kg; 3: 3.297; 4: 4.06; 6: 4.06; 8: 0; 10: 13.39
表-09-1
分部分项工程项目清单综合单价分析表(一)
工程名称：公共建筑工程 |  |  |  |  | 第 56 页 共 73 页
耐候胶 | [5 empty] | 2: L; 3: 0.2284; 4: 38.97; 6: 38.97; 8: 0; 10: 8.9
结构胶DC995 | [5 empty] | 2: L; 3: 0.0744; 4: 21.23; 6: 21.23; 8: 0; 10: 1.58
镀锌六角螺栓M8×250 | [5 empty] | 2: 10个; 3: 1.48; 4: 13.54; 6: 13.54; 8: 0; 10: 20.04
镀锌钢材 | [5 empty] | 2: kg; 3: 0; 4: 3.96; 6: 3.29; 8: 0; 10: 0
铝塑板定制20mm厚蜂窝铝板（1.2mm厚面板+0.7mm厚背板） | [5 empty] | 2: m2; 3: 1.1676; 4: 110; 6: 400; 8: 338.6; 10: 467.04
（2）其他材料费
其他材料费 | [5 empty] | 2: 元; 3: —; 4: —; 6: 1; 8: —; 10: 6.4
3.机 械
（1）机上人工
（2）燃油动力费
表-09-1
分部分项工程项目清单综合单价分析表(一)
工程名称：公共建筑工程 |  |  |  |  | 第 57 页 共 73 页
项目编码 | 011506003003 | 项目名称 |  | 顶棚—定制20mm厚蜂窝铝板 |  | 6: 计量单位; 8: m2; 10: 综合单价; 12: 990.19
定额编号 | 定额项目名称 | 单位 | 数量 | 定额综合单价 |  | 10: 人材机价差; 11: 其他风险费; 12: 合价
|  |  |  | 定额人工费 |  | 2: 定额 材料费; 3: 定额施工机具使用费; 4: 企业管理费; 6: 利润; 8: 一般风险 费用
|  |  |  | 1 |  | 2 | 3 | 4 | 5 | 6 | 7 | 8 | 9 | 10 | 11 | 12
[8 empty] | 费率 （%） | （1+3） ×(4) | 费率 （%） | （1+3） ×(6) | 费率 （%） | （1+3） ×(8) |  |  | 1+2+3+5+7+9+10+11
借LC0078 | 天棚面层 天棚铝单板面层安装 | 10m2 | 0.2157 | 39.2 |  | 352.52 | 0 | 15.61 | 6.12 | 9.61 | 3.77 | 1.8 | 0.71 | 587.88 | 0 | 990.18
合 计 |  |  |  | 39.2 |  | 352.52 | 0 | - | 6.12 | - | 3.77 | - | 0.71 | 587.88 | 0 | 990.18
人工、材料及机械名称 | [5 empty] | 单位 | 数量 | 定额单价 |  | 市场单价 |  | 价差合计 |  | 市场合价 |  | 备注
1.人 工
木工综合工 | [5 empty] | 2: 工日; 3: 0.3136; 4: 125; 6: 143; 8: 5.64; 10: 44.84
2.材 料
（1）计价材料
电 | [5 empty] | 2: kW·h; 3: 0.1492; 4: 0.7; 6: 0.7; 8: 0; 10: 0.1
玻璃胶350g/支 | [5 empty] | 2: 支; 3: 0.7332; 4: 27.35; 6: 27.35; 8: 0; 10: 20.05
铝单板定制20mm厚蜂窝铝板（1.2mm厚面板+0.7mm厚背板） | [5 empty] | 2: m2; 3: 2.286; 4: 145.3; 6: 400; 8: 582.24; 10: 914.4
表-09-1
分部分项工程项目清单综合单价分析表(一)
工程名称：公共建筑工程 |  |  |  |  | 第 58 页 共 73 页
（2）其他材料费
其他材料费 | [5 empty] | 2: 元; 3: —; 4: —; 6: 1; 8: —; 10: 0.21
3.机 械
（1）机上人工
（2）燃油动力费
表-09-1
分部分项工程项目清单综合单价分析表(一)
工程名称：公共建筑工程 |  |  |  |  | 第 59 页 共 73 页
项目编码 | 010101004001 | 项目名称 |  | 挖基坑土方 |  | 6: 计量单位; 8: m3; 10: 综合单价; 12: 71.24
定额编号 | 定额项目名称 | 单位 | 数量 | 定额综合单价 |  | 10: 人材机价差; 11: 其他风险费; 12: 合价
|  |  |  | 定额人工费 |  | 2: 定额 材料费; 3: 定额施工机具使用费; 4: 企业管理费; 6: 利润; 8: 一般风险 费用
|  |  |  | 1 |  | 2 | 3 | 4 | 5 | 6 | 7 | 8 | 9 | 10 | 11 | 12
[8 empty] | 费率 （%） | （1+3） ×(4) | 费率 （%） | （1+3） ×(6) | 费率 （%） | （1+3） ×(8) |  |  | 1+2+3+5+7+9+10+11
借AA0008 | 人工挖基坑土方 坑深(m以内) 2 | 100m3 | 0.01 | 53.43 |  | 0 | 0 | 10.78 | 5.76 | 3.55 | 1.9 | 0 | 0 | 10.15 | 0 | 71.24
合 计 |  |  |  | 53.43 |  | 0 | 0 | - | 5.76 | - | 1.9 | - | 0 | 10.15 | 0 | 71.24
人工、材料及机械名称 | [5 empty] | 单位 | 数量 | 定额单价 |  | 市场单价 |  | 价差合计 |  | 市场合价 |  | 备注
1.人 工
土石方综合工 | [5 empty] | 2: 工日; 3: 0.5343; 4: 100; 6: 119; 8: 10.15; 10: 63.58
2.材 料
（1）计价材料
（2）其他材料费
3.机 械
（1）机上人工
（2）燃油动力费
表-09-1
分部分项工程项目清单综合单价分析表(一)
工程名称：公共建筑工程 |  |  |  |  | 第 60 页 共 73 页
项目编码 | 050307016001 | 项目名称 |  | 花池坐凳 |  | 6: 计量单位; 8: m; 10: 综合单价; 12: 622.27
定额编号 | 定额项目名称 | 单位 | 数量 | 定额综合单价 |  | 10: 人材机价差; 11: 其他风险费; 12: 合价
|  |  |  | 定额人工费 |  | 2: 定额 材料费; 3: 定额施工机具使用费; 4: 企业管理费; 6: 利润; 8: 一般风险 费用
|  |  |  | 1 |  | 2 | 3 | 4 | 5 | 6 | 7 | 8 | 9 | 10 | 11 | 12
[8 empty] | 费率 （%） | （1+3） ×(4) | 费率 （%） | （1+3） ×(6) | 费率 （%） | （1+3） ×(8) |  |  | 1+2+3+5+7+9+10+11
借DA0150 | 人工原土打夯 | 100m2 | 0.0099 | 1.27 |  | 0 | 0 | 10.78 | 0.14 | 3.55 | 0.05 | 0 | 0 | 0.24 | 0 | 1.69
借AD0234 | 垫层 碎石 干铺 | 10m3 | 0.0099 | 4.89 |  | 13.82 | 0.07 | 24.1 | 1.2 | 12.92 | 0.64 | 1.5 | 0.07 | 5.36 | 0 | 26.04
借AE0004 | 基础垫层 商品砼 | 10m3 | 0.0071 | 2.7 |  | 19.42 | 0 | 24.1 | 0.65 | 12.92 | 0.35 | 1.5 | 0.04 | 0.42 | 0 | 23.58
借AD0093 | 零星砌砖 240砖 水泥砂浆 干混商品砂浆 | 10m3 | 0.0255 | 47.42 |  | 80.81 | 1.27 | 24.1 | 11.74 | 12.92 | 6.29 | 1.5 | 0.73 | 10.01 | 0 | 158.27
借LB0099 | 粘贴装饰石材 水泥砂浆粘贴 零星项目 | 10m2 | 0.05 | 32.57 |  | 71.79 | 0.81 | 15.61 | 5.21 | 9.61 | 3.21 | 1.8 | 0.6 | 147.24 | 0 | 261.22
借LB0099 | 粘贴装饰石材 水泥砂浆粘贴 零星项目 | 10m2 | 0.06 | 39.09 |  | 86.15 | 0.98 | 15.61 | 6.25 | 9.61 | 3.85 | 1.8 | 0.72 | 14.7 | 0 | 151.47
合 计 |  |  |  | 127.94 |  | 271.98 | 3.14 | - | 25.19 | - | 14.39 | - | 2.17 | 177.97 | 0 | 622.27
人工、材料及机械名称 | [5 empty] | 单位 | 数量 | 定额单价 |  | 市场单价 |  | 价差合计 |  | 市场合价 |  | 备注
1.人 工
建筑综合工 | [5 empty] | 2: 工日; 3: 0.0425; 4: 115; 6: 135; 8: 0.85; 10: 5.74
表-09-1
分部分项工程项目清单综合单价分析表(一)
工程名称：公共建筑工程 |  |  |  |  | 第 61 页 共 73 页
混凝土综合工 | [5 empty] | 2: 工日; 3: 0.0235; 4: 115; 6: 133; 8: 0.42; 10: 3.13
土石方综合工 | [5 empty] | 2: 工日; 3: 0.0127; 4: 100; 6: 119; 8: 0.24; 10: 1.51
砌筑综合工 | [5 empty] | 2: 工日; 3: 0.4124; 4: 115; 6: 132; 8: 7.01; 10: 54.44
镶贴综合工 | [5 empty] | 2: 工日; 3: 0.5512; 4: 130; 6: 149; 8: 10.47; 10: 82.13
2.材 料
（1）计价材料
水 | [5 empty] | 2: m3; 3: 0.086; 4: 4.42; 6: 4.42; 8: 0; 10: 0.38
电 | [5 empty] | 2: kW·h; 3: 0.0163; 4: 0.7; 6: 0.7; 8: 0; 10: 0.01
水泥32.5R | [5 empty] | 2: kg; 3: 7.1118; 4: 0.31; 6: 0.29; 8: -0.14; 10: 2.06
特细砂 | [5 empty] | 2: t; 3: 0.0482; 4: 63.11; 6: 150; 8: 4.19; 10: 7.23
胶粘剂 | [5 empty] | 2: kg; 3: 0.5128; 4: 12.82; 6: 12.82; 8: 0; 10: 6.57
碎石5~40 | [5 empty] | 2: t; 3: 0.1658; 4: 67.96; 6: 74; 8: 1; 10: 12.27
标准砖240×115×53 | [5 empty] | 2: 千块; 3: 0.1406; 4: 422.33; 6: 461.83; 8: 5.55; 10: 64.93
水泥砂浆(特细砂)1:1 | [5 empty] | 2: m3; 3: 0.0081; 4: 334.13; 6: 399.72; 8: 0.53; 10: 3.24
白色硅酸盐水泥 | [5 empty] | 2: kg; 3: 0.187; 4: 0.75; 6: 0.75; 8: 0; 10: 0.14
表-09-1
分部分项工程项目清单综合单价分析表(一)
工程名称：公共建筑工程 |  |  |  |  | 第 62 页 共 73 页
商品砼C15 | [5 empty] | 2: m3; 3: 0.0716; 4: 266.99; 6: 267; 8: 0; 10: 19.12
干混商品砌筑砂浆 M5M7.5 | [5 empty] | 2: t; 3: 0.0928; 4: 228.16; 6: 199.12; 8: -2.69; 10: 18.48
装饰石材30mm厚浅灰色大理石 | [5 empty] | 2: m2; 3: 0.56; 4: 120; 6: 374; 8: 142.24; 10: 209.44
装饰石材浅灰色文化石 | [5 empty] | 2: m2; 3: 0.672; 4: 120; 6: 132.94; 8: 8.7; 10: 89.34
（2）其他材料费
其他材料费 | [5 empty] | 2: 元; 3: —; 4: —; 6: 1; 8: —; 10: 0.81
3.机 械
（1）机上人工
机上人工 | [5 empty] | 2: 工日; 3: 0.0076; 4: 120; 6: 138; 8: 0.14; 10: 1.05
（2）燃油动力费
电 | [5 empty] | 2: kW·h; 3: 0.2; 4: 0.7; 6: 0.7; 8: 0; 10: 0.14
表-09-1
分部分项工程项目清单综合单价分析表(一)
工程名称：公共建筑工程 |  |  |  |  | 第 63 页 共 73 页
项目编码 | 050102001001 | 项目名称 |  | 栽植小叶榕 |  | 6: 计量单位; 8: 株; 10: 综合单价; 12: 1183.18
定额编号 | 定额项目名称 | 单位 | 数量 | 定额综合单价 |  | 10: 人材机价差; 11: 其他风险费; 12: 合价
|  |  |  | 定额人工费 |  | 2: 定额 材料费; 3: 定额施工机具使用费; 4: 企业管理费; 6: 利润; 8: 一般风险 费用
|  |  |  | 1 |  | 2 | 3 | 4 | 5 | 6 | 7 | 8 | 9 | 10 | 11 | 12
[8 empty] | 费率 （%） | （1+3） ×(4) | 费率 （%） | （1+3） ×(6) | 费率 （%） | （1+3） ×(8) |  |  | 1+2+3+5+7+9+10+11
借KA0019 | 栽植乔木(带土球) 土球直径(mm以内) 200 | 株 | 1 | 3.48 |  | 0.11 | 0 | 5.61 | 0.2 | 3.08 | 0.11 | 1.8 | 0.06 | 0.32 | 0 | 914.28
借KA0084 | 树木支撑 树棍桩 三脚桩 | 株 | 1 | 4.2 |  | 12.31 | 0 | 5.61 | 0.24 | 3.08 | 0.13 | 1.8 | 0.08 | 0.6 | 0 | 17.56
借KA0096 | 草绳绕树干 胸径(mm以内) 150 | m | 25 | 93 |  | 92.25 | 0 | 5.61 | 5.22 | 3.08 | 2.86 | 1.8 | 1.67 | 8.5 | 0 | 203.5
借EA0187 | 常绿乔木 胸径(mm) 200以内 | 10株/年 | 0.1 | 38.35 |  | 2.27 | 0 | 5.61 | 2.15 | 3.08 | 1.18 | 1.8 | 0.69 | 3.2 | 0 | 47.84
合 计 |  |  |  | 139.03 |  | 106.94 | 0 | - | 7.8 | - | 4.28 | - | 2.5 | 12.62 | 0 | 1183.18
人工、材料及机械名称 | [5 empty] | 单位 | 数量 | 定额单价 |  | 市场单价 |  | 价差合计 |  | 市场合价 |  | 备注
1.人 工
绿化综合工 | [5 empty] | 2: 工日; 3: 1.1586; 4: 120; 6: 131; 8: 12.74; 10: 151.78
2.材 料
表-09-1
分部分项工程项目清单综合单价分析表(一)
工程名称：公共建筑工程 |  |  |  |  | 第 64 页 共 73 页
（1）计价材料
水 | [5 empty] | 2: m3; 3: 0.2061; 4: 4.42; 6: 4.42; 8: 0; 10: 0.91
草绳 | [5 empty] | 2: kg; 3: 75; 4: 1.23; 6: 1.23; 8: 0; 10: 92.25
农药 | [5 empty] | 2: kg; 3: 0.0247; 4: 44.25; 6: 26.19; 8: -0.45; 10: 0.65
肥料 | [5 empty] | 2: kg; 3: 0.252; 4: 1.3; 6: 1.83; 8: 0.13; 10: 0.46
镀锌铁丝12# | [5 empty] | 2: kg; 3: 0.1; 4: 3.08; 6: 5.15; 8: 0.21; 10: 0.52
树棍长1.2m | [5 empty] | 2: 根; 3: 3; 4: 4; 6: 4; 8: 0; 10: 12
（2）其他材料费
其他材料费 | [5 empty] | 2: 元; 3: —; 4: —; 6: 1; 8: —; 10: 0.04
3.机 械
（1）机上人工
（2）燃油动力费
表-09-1
分部分项工程项目清单综合单价分析表(一)
工程名称：公共建筑工程 |  |  |  |  | 第 65 页 共 73 页
项目编码 | 050101009001 | 项目名称 |  | 种植土回(换)填 |  | 6: 计量单位; 8: m3; 10: 综合单价; 12: 47.56
定额编号 | 定额项目名称 | 单位 | 数量 | 定额综合单价 |  | 10: 人材机价差; 11: 其他风险费; 12: 合价
|  |  |  | 定额人工费 |  | 2: 定额 材料费; 3: 定额施工机具使用费; 4: 企业管理费; 6: 利润; 8: 一般风险 费用
|  |  |  | 1 |  | 2 | 3 | 4 | 5 | 6 | 7 | 8 | 9 | 10 | 11 | 12
[8 empty] | 费率 （%） | （1+3） ×(4) | 费率 （%） | （1+3） ×(6) | 费率 （%） | （1+3） ×(8) |  |  | 1+2+3+5+7+9+10+11
借KA0016 | 种植层 人工回填种植土 | 10m3 | 0.1 | 9.04 |  | 0 | 0 | 5.61 | 0.51 | 3.08 | 0.28 | 1.8 | 0.16 | 0.83 | 0 | 47.56
合 计 |  |  |  | 9.04 |  | 0 | 0 | - | 0.51 | - | 0.28 | - | 0.16 | 0.83 | 0 | 47.56
人工、材料及机械名称 | [5 empty] | 单位 | 数量 | 定额单价 |  | 市场单价 |  | 价差合计 |  | 市场合价 |  | 备注
1.人 工
绿化综合工 | [5 empty] | 2: 工日; 3: 0.0753; 4: 120; 6: 131; 8: 0.83; 10: 9.86
2.材 料
（1）计价材料
（2）其他材料费
3.机 械
（1）机上人工
（2）燃油动力费
表-09-1
分部分项工程项目清单综合单价分析表(一)
工程名称：公共建筑工程 |  |  |  |  | 第 66 页 共 73 页
项目编码 | 030701003002 | 项目名称 |  | 空调室外机安装（利旧） |  | 6: 计量单位; 8: 组; 10: 综合单价; 12: 1571.94
定额编号 | 定额项目名称 | 单位 | 数量 | 定额综合单价 |  | 10: 人材机价差; 11: 其他风险费; 12: 合价
|  |  |  | 定额人工费 |  | 2: 定额 材料费; 3: 定额施工机具使用费; 4: 企业管理费; 6: 利润; 8: 一般风险 费用
|  |  |  | 1 |  | 2 | 3 | 4 | 5 | 6 | 7 | 8 | 9 | 10 | 11 | 12
[8 empty] | 费率 （%） | （1+3） ×(4) | 费率 （%） | （1+3） ×(6) | 费率 （%） | （1+3） ×(8) |  |  | 1+2+3+5+7+9+10+11
借CG0020 | 多联式空调机室外机 制冷量(kW) ≤140 | 台 | 1 | 874.38 |  | 92.79 | 38.35 | 27.18 | 248.08 | 21.23 | 193.77 | 2.8 | 25.56 | 97.46 | 0 | 1550.75
借CG0142 | 设备支架制作安装 ≤50kg | 100kg | 0.02 | 8.26 |  | 0.55 | 0.5 | 27.18 | 2.38 | 21.23 | 1.86 | 2.8 | 0.25 | 0.86 | 0 | 21.19
合 计 |  |  |  | 882.64 |  | 93.34 | 38.85 | - | 250.46 | - | 195.63 | - | 25.8 | 98.32 | 0 | 1571.94
人工、材料及机械名称 | [5 empty] | 单位 | 数量 | 定额单价 |  | 市场单价 |  | 价差合计 |  | 市场合价 |  | 备注
1.人 工
通风综合工 | [5 empty] | 2: 工日; 3: 7.0611; 4: 125; 6: 138; 8: 91.79; 10: 974.43
2.材 料
（1）计价材料
镀锌六角螺栓带螺母M16×85~100 | [5 empty] | 2: 套; 3: 24.48; 4: 3.24; 6: 3.24; 8: 0; 10: 79.32
表-09-1
分部分项工程项目清单综合单价分析表(一)
工程名称：公共建筑工程 |  |  |  |  | 第 67 页 共 73 页
镀锌弹簧垫圈M16 | [5 empty] | 2: 个; 3: 24.96; 4: 0.15; 6: 0.15; 8: 0; 10: 3.74
镀锌垫圈M16 | [5 empty] | 2: 个; 3: 49.92; 4: 0.05; 6: 0.05; 8: 0; 10: 2.5
棉纱 | [5 empty] | 2: kg; 3: 0.75; 4: 9.64; 6: 9.64; 8: 0; 10: 7.23
六角螺栓带螺母M10×75以下 | [5 empty] | 2: 10套; 3: 0.0348; 4: 6.8; 6: 6.8; 8: 0; 10: 0.24
低碳钢焊条J422 φ3.2 | [5 empty] | 2: kg; 3: 0.0322; 4: 4.19; 6: 4.19; 8: 0; 10: 0.13
乙炔气 | [5 empty] | 2: kg; 3: 0.0082; 4: 12.01; 6: 12.01; 8: 0; 10: 0.1
氧气 | [5 empty] | 2: m3; 3: 0.023; 4: 3.26; 6: 3.26; 8: 0; 10: 0.07
（2）其他材料费
3.机 械
（1）机上人工
机上人工 | [5 empty] | 2: 工日; 3: 0.1624; 4: 120; 6: 138; 8: 2.92; 10: 22.41
（2）燃油动力费
柴油 | [5 empty] | 2: kg; 3: 1.2998; 4: 5.64; 6: 8.41; 8: 3.6; 10: 10.93
电 | [5 empty] | 2: kW·h; 3: 2.3995; 4: 0.7; 6: 0.7; 8: 0; 10: 1.68
表-09-1
分部分项工程项目清单综合单价分析表(一)
工程名称：公共建筑工程 |  |  |  |  | 第 68 页 共 73 页
项目编码 | 030903003001 | 项目名称 |  | 冷媒管 |  | 6: 计量单位; 8: m; 10: 综合单价; 12: 58.2
定额编号 | 定额项目名称 | 单位 | 数量 | 定额综合单价 |  | 10: 人材机价差; 11: 其他风险费; 12: 合价
|  |  |  | 定额人工费 |  | 2: 定额 材料费; 3: 定额施工机具使用费; 4: 企业管理费; 6: 利润; 8: 一般风险 费用
|  |  |  | 1 |  | 2 | 3 | 4 | 5 | 6 | 7 | 8 | 9 | 10 | 11 | 12
[8 empty] | 费率 （%） | （1+3） ×(4) | 费率 （%） | （1+3） ×(6) | 费率 （%） | （1+3） ×(8) |  |  | 1+2+3+5+7+9+10+11
借CG0027 | 多联机铜管安装 铜管外径(mm) ≤9.5 | 10m | 0.1 | 11.13 |  | 0.95 | 0 | 27.18 | 3.02 | 21.23 | 2.36 | 2.8 | 0.31 | 1.16 | 0 | 58.2
合 计 |  |  |  | 11.13 |  | 0.95 | 0 | - | 3.02 | - | 2.36 | - | 0.31 | 1.16 | 0 | 58.2
人工、材料及机械名称 | [5 empty] | 单位 | 数量 | 定额单价 |  | 市场单价 |  | 价差合计 |  | 市场合价 |  | 备注
1.人 工
通风综合工 | [5 empty] | 2: 工日; 3: 0.089; 4: 125; 6: 138; 8: 1.16; 10: 12.28
2.材 料
（1）计价材料
氧气 | [5 empty] | 2: m3; 3: 0.054; 4: 3.26; 6: 3.26; 8: 0; 10: 0.18
铜焊丝综合 | [5 empty] | 2: kg; 3: 0.012; 4: 53.42; 6: 53.42; 8: 0; 10: 0.64
铜焊粉 | [5 empty] | 2: kg; 3: 0.004; 4: 18.45; 6: 18.45; 8: 0; 10: 0.07
表-09-1
分部分项工程项目清单综合单价分析表(一)
工程名称：公共建筑工程 |  |  |  |  | 第 69 页 共 73 页
乙炔气 | [5 empty] | 2: m3; 3: 0.0044; 4: 14.31; 6: 14.31; 8: 0; 10: 0.06
（2）其他材料费
3.机 械
（1）机上人工
（2）燃油动力费
表-09-1
分部分项工程项目清单综合单价分析表(一)
工程名称：公共建筑工程 |  |  |  |  | 第 70 页 共 73 页
项目编码 | 030903005001 | 项目名称 |  | 分歧管 |  | 6: 计量单位; 8: 个; 10: 综合单价; 12: 111.18
定额编号 | 定额项目名称 | 单位 | 数量 | 定额综合单价 |  | 10: 人材机价差; 11: 其他风险费; 12: 合价
|  |  |  | 定额人工费 |  | 2: 定额 材料费; 3: 定额施工机具使用费; 4: 企业管理费; 6: 利润; 8: 一般风险 费用
|  |  |  | 1 |  | 2 | 3 | 4 | 5 | 6 | 7 | 8 | 9 | 10 | 11 | 12
[8 empty] | 费率 （%） | （1+3） ×(4) | 费率 （%） | （1+3） ×(6) | 费率 （%） | （1+3） ×(8) |  |  | 1+2+3+5+7+9+10+11
借CG0036 | 分歧管安装 分歧管分歧前端铜管外径(mm) ≤12.7 | 10个 | 0.1 | 6.59 |  | 0.53 | 0 | 27.18 | 1.79 | 21.23 | 1.4 | 2.8 | 0.18 | 0.69 | 0 | 111.18
合 计 |  |  |  | 6.59 |  | 0.53 | 0 | - | 1.79 | - | 1.4 | - | 0.18 | 0.69 | 0 | 111.18
人工、材料及机械名称 | [5 empty] | 单位 | 数量 | 定额单价 |  | 市场单价 |  | 价差合计 |  | 市场合价 |  | 备注
1.人 工
通风综合工 | [5 empty] | 2: 工日; 3: 0.0527; 4: 125; 6: 138; 8: 0.69; 10: 7.27
2.材 料
（1）计价材料
乙炔气 | [5 empty] | 2: kg; 3: 0.009; 4: 12.01; 6: 12.01; 8: 0; 10: 0.11
氧气 | [5 empty] | 2: m3; 3: 0.0324; 4: 3.26; 6: 3.26; 8: 0; 10: 0.11
表-09-1
分部分项工程项目清单综合单价分析表(一)
工程名称：公共建筑工程 |  |  |  |  | 第 71 页 共 73 页
铜焊丝综合 | [5 empty] | 2: kg; 3: 0.006; 4: 53.42; 6: 53.42; 8: 0; 10: 0.32
（2）其他材料费
3.机 械
（1）机上人工
（2）燃油动力费
表-09-1
分部分项工程项目清单综合单价分析表(一)
工程名称：公共建筑工程 |  |  |  |  | 第 72 页 共 73 页
项目编码 | 030411004001 | 项目名称 |  | 管内配线ZR-BV-2.5 |  | 6: 计量单位; 8: m; 10: 综合单价; 12: 3.16
定额编号 | 定额项目名称 | 单位 | 数量 | 定额综合单价 |  | 10: 人材机价差; 11: 其他风险费; 12: 合价
|  |  |  | 定额人工费 |  | 2: 定额 材料费; 3: 定额施工机具使用费; 4: 企业管理费; 6: 利润; 8: 一般风险 费用
|  |  |  | 1 |  | 2 | 3 | 4 | 5 | 6 | 7 | 8 | 9 | 10 | 11 | 12
[8 empty] | 费率 （%） | （1+3） ×(4) | 费率 （%） | （1+3） ×(6) | 费率 （%） | （1+3） ×(8) |  |  | 1+2+3+5+7+9+10+11
借CD1602 | 照明线路 导线截面积(mm2以内) 铜芯2.5 | 100m单线 | 0.01 | 0.65 |  | 0.01 | 0 | 38.17 | 0.25 | 27.43 | 0.18 | 2.8 | 0.02 | 0.07 | 0 | 3.16
合 计 |  |  |  | 0.65 |  | 0.01 | 0 | - | 0.25 | - | 0.18 | - | 0.02 | 0.07 | 0 | 3.16
人工、材料及机械名称 | [5 empty] | 单位 | 数量 | 定额单价 |  | 市场单价 |  | 价差合计 |  | 市场合价 |  | 备注
1.人 工
电工综合工 | [5 empty] | 2: 工日; 3: 0.0052; 4: 125; 6: 138; 8: 0.07; 10: 0.72
2.材 料
（1）计价材料
电气绝缘胶带18mm×10m×0.13mm | [5 empty] | 2: 卷; 3: 0.003; 4: 2.71; 6: 2.71; 8: 0; 10: 0.01
（2）其他材料费
3.机 械
表-09-1
分部分项工程项目清单综合单价分析表(一)
工程名称：公共建筑工程 |  |  |  |  | 第 73 页 共 73 页
（1）机上人工
（2）燃油动力费

## 表-09-1 施工技术措施项目清单综合单价分析表(一)
表-09-1
施工技术措施项目清单综合单价分析表(一)
工程名称：公共建筑工程 |  |  |  |  | 第 1 页 共 13 页
项目编码 | 011701001001 | 项目名称 |  | 综合脚手架 | [5 empty] | 计量单位 |  | m2 |  | 综合单价 |  | 20.25
定额编号 | 定额项目名称 | 单位 | 数量 | 定额综合单价 | [9 empty] | 人材机价差 | 其他风险费 | 合价
|  |  |  | 定额人工费 |  | 定额 材料费 | 定额施工机具使用费 | 企业管理费 |  | 利润 |  | 一般风险 费用
|  |  |  | 1 |  | 2 | 3 | 4 | 5 | 6 | 7 | 8 | 9 | 10 | 11 | 12
[8 empty] | 费率 （%） | （1+3） ×(4) | 费率 （%） | （1+3） ×(6) | 费率 （%） | （1+3） ×(8) |  |  | 1+2+3+5+7+9+10+11
JD0006 | 其他单项脚手架 满堂脚手架 基本层 | 100m2 | 0.01 | 9.96 |  | 2.13 | 0.21 | 18.51 | 1.88 | 8.45 | 0.86 | 0 | 0 | 1.85 | 0 | 16.9
JD0007 | 其他单项脚手架 满堂脚手架 增加层(1.2m) | 100m2 | 0.01 | 2.14 |  | 0.16 | 0.04 | 18.51 | 0.4 | 8.45 | 0.18 | 0 | 0 | 0.42 | 0 | 3.35
合 计 |  |  |  | 12.1 |  | 2.29 | 0.25 | - | 2.29 | - | 1.04 | - | 0 | 2.27 | 0 | 20.25
人工、材料及机械名称 | [5 empty] | 单位 | 数量 | 定额单价 |  | 市场单价 |  | 价差合计 |  | 市场合价 |  | 备注
1.人 工
架子综合工 | [5 empty] | 2: 工日; 3: 0.1009; 4: 120; 6: 138; 8: 1.82; 10: 13.92
2.材 料
（1）计价材料
脚手架钢管 | [5 empty] | 2: kg; 3: 0.1028; 4: 3.09; 6: 6.35; 8: 0.34; 10: 0.65
扣件 | [5 empty] | 2: 套; 3: 0.0399; 4: 5; 6: 5; 8: 0; 10: 0.2
注：1.此表适用于房屋建筑工程、仿古建筑工程、构筑物工程、市政工程、城市轨道交通的盾构工程及地下工程和轨道工程、爆破工程、机械土石方工程、房屋建筑修缮工程 分部分项工程或技术措施项目清单综合单价分析。 2.此表适用于定额人工费与定额施工机具使用费之和为计算基础并按一般计税方法计算的工程使用。 3.投标报价如不使用本市建设工程主管部门发布的依据,可不填定额项目、编号等。 4.招标文件提供了暂估单价的材料，按暂估的单价填入表内，并在备注栏中注明为“暂估价”。 5.材料应注明名称、规格、型号。
表-09-1
施工技术措施项目清单综合单价分析表(一)
工程名称：公共建筑工程 |  |  |  |  | 第 2 页 共 13 页
竹脚手板 | [5 empty] | 2: m2; 3: 0.0231; 4: 19.66; 6: 21.56; 8: 0.04; 10: 0.5
防锈漆 | [5 empty] | 2: kg; 3: 0.009; 4: 12.82; 6: 13.94; 8: 0.01; 10: 0.13
挡脚板 | [5 empty] | 2: m3; 3: 0; 4: 1521.37; 6: 1521.37; 8: 0; 10: 0
（2）其他材料费
其他材料费 | [5 empty] | 2: 元; 3: —; 4: —; 6: 1; 8: —; 10: 1.17
3.机 械
（1）机上人工
机上人工 | [5 empty] | 2: 工日; 3: 0.0006; 4: 120; 6: 138; 8: 0.01; 10: 0.08
（2）燃油动力费
柴油 | [5 empty] | 2: kg; 3: 0.0199; 4: 5.64; 6: 8.41; 8: 0.06; 10: 0.17
表-09-1
施工技术措施项目清单综合单价分析表(一)
工程名称：公共建筑工程 |  |  |  |  | 第 3 页 共 13 页
项目编码 | 011701002001 | 项目名称 |  | 外脚手架 |  | 6: 计量单位; 8: m2; 10: 综合单价; 12: 48.17
定额编号 | 定额项目名称 | 单位 | 数量 | 定额综合单价 |  | 10: 人材机价差; 11: 其他风险费; 12: 合价
|  |  |  | 定额人工费 |  | 2: 定额 材料费; 3: 定额施工机具使用费; 4: 企业管理费; 6: 利润; 8: 一般风险 费用
|  |  |  | 1 |  | 2 | 3 | 4 | 5 | 6 | 7 | 8 | 9 | 10 | 11 | 12
[8 empty] | 费率 （%） | （1+3） ×(4) | 费率 （%） | （1+3） ×(6) | 费率 （%） | （1+3） ×(8) |  |  | 1+2+3+5+7+9+10+11
JD0004 | 外脚手架 双排脚手架(高度m以内) 30 | 100m2 | 0.01 | 11.98 |  | 10.27 | 0.68 | 18.51 | 2.34 | 8.45 | 1.07 | 0 | 0 | 21.83 | 0 | 48.17
合 计 |  |  |  | 11.98 |  | 10.27 | 0.68 | - | 2.34 | - | 1.07 | - | 0 | 21.83 | 0 | 48.17
人工、材料及机械名称 | [5 empty] | 单位 | 数量 | 定额单价 |  | 市场单价 |  | 价差合计 |  | 市场合价 |  | 备注
1.人 工
架子综合工 | [5 empty] | 2: 工日; 3: 0.0998; 4: 120; 6: 138; 8: 1.8; 10: 13.77
2.材 料
（1）计价材料
脚手架钢管 | [5 empty] | 2: kg; 3: 0.7561; 4: 3.09; 6: 6.35; 8: 2.46; 10: 4.8
扣件 | [5 empty] | 2: 套; 3: 0.3201; 4: 5; 6: 5; 8: 0; 10: 1.6
竹脚手板 | [5 empty] | 2: m2; 3: 0.063; 4: 19.66; 6: 21.56; 8: 0.12; 10: 1.36
表-09-1
施工技术措施项目清单综合单价分析表(一)
工程名称：公共建筑工程 |  |  |  |  | 第 4 页 共 13 页
防锈漆 | [5 empty] | 2: kg; 3: 0.077; 4: 12.82; 6: 13.94; 8: 0.09; 10: 1.07
安全网 | [5 empty] | 2: m2; 3: 0.3368; 4: 8.97; 6: 60; 8: 17.19; 10: 20.21
（2）其他材料费
其他材料费 | [5 empty] | 2: 元; 3: —; 4: —; 6: 1; 8: —; 10: 1.08
3.机 械
（1）机上人工
机上人工 | [5 empty] | 2: 工日; 3: 0.0017; 4: 120; 6: 138; 8: 0.03; 10: 0.23
（2）燃油动力费
柴油 | [5 empty] | 2: kg; 3: 0.0532; 4: 5.64; 6: 8.41; 8: 0.15; 10: 0.45
表-09-1
施工技术措施项目清单综合单价分析表(一)
工程名称：公共建筑工程 |  |  |  |  | 第 5 页 共 13 页
项目编码 | 011701002002 | 项目名称 |  | 外脚手架（临街防护） |  | 6: 计量单位; 8: m2; 10: 综合单价; 12: 27.2
定额编号 | 定额项目名称 | 单位 | 数量 | 定额综合单价 |  | 10: 人材机价差; 11: 其他风险费; 12: 合价
|  |  |  | 定额人工费 |  | 2: 定额 材料费; 3: 定额施工机具使用费; 4: 企业管理费; 6: 利润; 8: 一般风险 费用
|  |  |  | 1 |  | 2 | 3 | 4 | 5 | 6 | 7 | 8 | 9 | 10 | 11 | 12
[8 empty] | 费率 （%） | （1+3） ×(4) | 费率 （%） | （1+3） ×(6) | 费率 （%） | （1+3） ×(8) |  |  | 1+2+3+5+7+9+10+11
JD0011 | 其他单项脚手架 水平防护脚手架 | 100m2 | 0.0054 | 4.31 |  | 3.8 | 0.55 | 18.51 | 0.9 | 8.45 | 0.41 | 0 | 0 | 1.98 | 0 | 11.95
JD0012 | 其他单项脚手架 垂直防护脚手架 | 100m2 | 0.02 | 6.49 |  | 3.49 | 0.51 | 18.51 | 1.29 | 8.45 | 0.59 | 0 | 0 | 2.89 | 0 | 15.26
合 计 |  |  |  | 10.79 |  | 7.29 | 1.06 | - | 2.19 | - | 1 | - | 0 | 4.87 | 0 | 27.21
人工、材料及机械名称 | [5 empty] | 单位 | 数量 | 定额单价 |  | 市场单价 |  | 价差合计 |  | 市场合价 |  | 备注
1.人 工
架子综合工 | [5 empty] | 2: 工日; 3: 0.0899; 4: 120; 6: 138; 8: 1.62; 10: 12.41
2.材 料
（1）计价材料
脚手架钢管 | [5 empty] | 2: kg; 3: 0.8354; 4: 3.09; 6: 6.35; 8: 2.72; 10: 5.3
扣件 | [5 empty] | 2: 套; 3: 0.4086; 4: 5; 6: 5; 8: 0; 10: 2.04
表-09-1
施工技术措施项目清单综合单价分析表(一)
工程名称：公共建筑工程 |  |  |  |  | 第 6 页 共 13 页
竹脚手板 | [5 empty] | 2: m2; 3: 0.0906; 4: 19.66; 6: 21.56; 8: 0.17; 10: 1.95
防锈漆 | [5 empty] | 2: kg; 3: 0.069; 4: 12.82; 6: 13.94; 8: 0.08; 10: 0.96
（2）其他材料费
3.机 械
（1）机上人工
机上人工 | [5 empty] | 2: 工日; 3: 0.0026; 4: 120; 6: 138; 8: 0.05; 10: 0.36
（2）燃油动力费
柴油 | [5 empty] | 2: kg; 3: 0.0831; 4: 5.64; 6: 8.41; 8: 0.23; 10: 0.7
表-09-1
施工技术措施项目清单综合单价分析表(一)
工程名称：公共建筑工程 |  |  |  |  | 第 7 页 共 13 页
项目编码 | 011703001001 | 项目名称 |  | 垂直运输 |  | 6: 计量单位; 8: 天; 10: 综合单价; 12: 11.73
定额编号 | 定额项目名称 | 单位 | 数量 | 定额综合单价 |  | 10: 人材机价差; 11: 其他风险费; 12: 合价
|  |  |  | 定额人工费 |  | 2: 定额 材料费; 3: 定额施工机具使用费; 4: 企业管理费; 6: 利润; 8: 一般风险 费用
|  |  |  | 1 |  | 2 | 3 | 4 | 5 | 6 | 7 | 8 | 9 | 10 | 11 | 12
[8 empty] | 费率 （%） | （1+3） ×(4) | 费率 （%） | （1+3） ×(6) | 费率 （%） | （1+3） ×(8) |  |  | 1+2+3+5+7+9+10+11
借LG0003 | 多层 垂直运输 高度(m以内) 30 | 100工日 | 0.01 | 6.27 |  | 0 | 2.81 | 15.61 | 1.42 | 9.61 | 0.87 | 1.8 | 0.16 | 0.95 | 0 | 11.73
合 计 |  |  |  | 6.27 |  | 0 | 2.81 | - | 1.42 | - | 0.87 | - | 0.16 | 0.95 | 0 | 11.73
人工、材料及机械名称 | [5 empty] | 单位 | 数量 | 定额单价 |  | 市场单价 |  | 价差合计 |  | 市场合价 |  | 备注
1.人 工
装饰综合工 | [5 empty] | 2: 工日; 3: 0.0502; 4: 125; 6: 144; 8: 0.95; 10: 7.23
2.材 料
（1）计价材料
（2）其他材料费
3.机 械
（1）机上人工
（2）燃油动力费
表-09-1
施工技术措施项目清单综合单价分析表(一)
工程名称：公共建筑工程 |  |  |  |  | 第 8 页 共 13 页
项目编码 | 011702015001 | 项目名称 |  | 无梁板模板（H=4.5m） |  | 6: 计量单位; 8: m2; 10: 综合单价; 12: 74.36
定额编号 | 定额项目名称 | 单位 | 数量 | 定额综合单价 |  | 10: 人材机价差; 11: 其他风险费; 12: 合价
|  |  |  | 定额人工费 |  | 2: 定额 材料费; 3: 定额施工机具使用费; 4: 企业管理费; 6: 利润; 8: 一般风险 费用
|  |  |  | 1 |  | 2 | 3 | 4 | 5 | 6 | 7 | 8 | 9 | 10 | 11 | 12
[8 empty] | 费率 （%） | （1+3） ×(4) | 费率 （%） | （1+3） ×(6) | 费率 （%） | （1+3） ×(8) |  |  | 1+2+3+5+7+9+10+11
借AE0158 | 现浇混凝土模板 无梁板 | 100m2 | 0.01 | 23.77 |  | 20.1 | 1.03 | 24.1 | 5.98 | 12.92 | 3.2 | 1.5 | 0.37 | 13.65 | 0 | 68.11
借AE0176 | 构件超高模板 高度超过3.6m每超过1m 板 | 100m2 | 0.01 | 3.52 |  | 0.38 | 0.29 | 24.1 | 0.92 | 12.92 | 0.49 | 1.5 | 0.06 | 0.6 | 0 | 6.25
合 计 |  |  |  | 27.29 |  | 20.48 | 1.32 | - | 6.89 | - | 3.7 | - | 0.43 | 14.25 | 0 | 74.36
人工、材料及机械名称 | [5 empty] | 单位 | 数量 | 定额单价 |  | 市场单价 |  | 价差合计 |  | 市场合价 |  | 备注
1.人 工
模板综合工 | [5 empty] | 2: 工日; 3: 0.2274; 4: 120; 6: 138; 8: 4.09; 10: 31.38
2.材 料
（1）计价材料
木材锯材 | [5 empty] | 2: m3; 3: 0.0075; 4: 1547.01; 6: 1750; 8: 1.52; 10: 13.13
复合模板 | [5 empty] | 2: m2; 3: 0.2468; 4: 23.93; 6: 57.63; 8: 8.32; 10: 14.22
表-09-1
施工技术措施项目清单综合单价分析表(一)
工程名称：公共建筑工程 |  |  |  |  | 第 9 页 共 13 页
支撑钢管及扣件 | [5 empty] | 2: kg; 3: 0.4507; 4: 3.68; 6: 3.87; 8: 0.09; 10: 1.74
（2）其他材料费
其他材料费 | [5 empty] | 2: 元; 3: —; 4: —; 6: 1; 8: —; 10: 1.23
3.机 械
（1）机上人工
机上人工 | [5 empty] | 2: 工日; 3: 0.0031; 4: 120; 6: 138; 8: 0.06; 10: 0.43
（2）燃油动力费
柴油 | [5 empty] | 2: kg; 3: 0.0565; 4: 5.64; 6: 8.41; 8: 0.16; 10: 0.48
电 | [5 empty] | 2: kW·h; 3: 0.0552; 4: 0.7; 6: 0.7; 8: 0; 10: 0.04
汽油 | [5 empty] | 2: kg; 3: 0.0256; 4: 6.75; 6: 7.04; 8: 0.01; 10: 0.18
表-09-1
施工技术措施项目清单综合单价分析表(一)
工程名称：公共建筑工程 |  |  |  |  | 第 10 页 共 13 页
项目编码 | 011702003001 | 项目名称 |  | 修复构造柱模板 |  | 6: 计量单位; 8: m2; 10: 综合单价; 12: 71.79
定额编号 | 定额项目名称 | 单位 | 数量 | 定额综合单价 |  | 10: 人材机价差; 11: 其他风险费; 12: 合价
|  |  |  | 定额人工费 |  | 2: 定额 材料费; 3: 定额施工机具使用费; 4: 企业管理费; 6: 利润; 8: 一般风险 费用
|  |  |  | 1 |  | 2 | 3 | 4 | 5 | 6 | 7 | 8 | 9 | 10 | 11 | 12
[8 empty] | 费率 （%） | （1+3） ×(4) | 费率 （%） | （1+3） ×(6) | 费率 （%） | （1+3） ×(8) |  |  | 1+2+3+5+7+9+10+11
借AE0141 | 现浇混凝土模板 构造柱 | 100m2 | 0.01 | 28.03 |  | 17.18 | 1.29 | 24.1 | 7.07 | 12.92 | 3.79 | 1.5 | 0.44 | 13.99 | 0 | 71.79
合 计 |  |  |  | 28.03 |  | 17.18 | 1.29 | - | 7.07 | - | 3.79 | - | 0.44 | 13.99 | 0 | 71.79
人工、材料及机械名称 | [5 empty] | 单位 | 数量 | 定额单价 |  | 市场单价 |  | 价差合计 |  | 市场合价 |  | 备注
1.人 工
模板综合工 | [5 empty] | 2: 工日; 3: 0.2336; 4: 120; 6: 138; 8: 4.2; 10: 32.24
2.材 料
（1）计价材料
木材锯材 | [5 empty] | 2: m3; 3: 0.0057; 4: 1547.01; 6: 1750; 8: 1.16; 10: 9.98
复合模板 | [5 empty] | 2: m2; 3: 0.2468; 4: 23.93; 6: 57.63; 8: 8.32; 10: 14.22
支撑钢管及扣件 | [5 empty] | 2: kg; 3: 0.4549; 4: 3.68; 6: 3.87; 8: 0.09; 10: 1.76
表-09-1
施工技术措施项目清单综合单价分析表(一)
工程名称：公共建筑工程 |  |  |  |  | 第 11 页 共 13 页
（2）其他材料费
其他材料费 | [5 empty] | 2: 元; 3: —; 4: —; 6: 1; 8: —; 10: 0.82
3.机 械
（1）机上人工
机上人工 | [5 empty] | 2: 工日; 3: 0.0033; 4: 120; 6: 138; 8: 0.06; 10: 0.46
（2）燃油动力费
柴油 | [5 empty] | 2: kg; 3: 0.0565; 4: 5.64; 6: 8.41; 8: 0.16; 10: 0.48
电 | [5 empty] | 2: kW·h; 3: 0.0144; 4: 0.7; 6: 0.7; 8: 0; 10: 0.01
汽油 | [5 empty] | 2: kg; 3: 0.028; 4: 6.75; 6: 7.04; 8: 0.01; 10: 0.2
表-09-1
施工技术措施项目清单综合单价分析表(一)
工程名称：公共建筑工程 |  |  |  |  | 第 12 页 共 13 页
项目编码 | 011702001001 | 项目名称 |  | 垫层模板 |  | 6: 计量单位; 8: m2; 10: 综合单价; 12: 51.88
定额编号 | 定额项目名称 | 单位 | 数量 | 定额综合单价 |  | 10: 人材机价差; 11: 其他风险费; 12: 合价
|  |  |  | 定额人工费 |  | 2: 定额 材料费; 3: 定额施工机具使用费; 4: 企业管理费; 6: 利润; 8: 一般风险 费用
|  |  |  | 1 |  | 2 | 3 | 4 | 5 | 6 | 7 | 8 | 9 | 10 | 11 | 12
[8 empty] | 费率 （%） | （1+3） ×(4) | 费率 （%） | （1+3） ×(6) | 费率 （%） | （1+3） ×(8) |  |  | 1+2+3+5+7+9+10+11
借AE0118 | 现浇混凝土模板 基础垫层 | 100m2 | 0.01 | 14.42 |  | 20.01 | 0.01 | 24.1 | 3.48 | 12.92 | 1.86 | 1.5 | 0.22 | 11.88 | 0 | 51.88
合 计 |  |  |  | 14.42 |  | 20.01 | 0.01 | - | 3.48 | - | 1.86 | - | 0.22 | 11.88 | 0 | 51.88
人工、材料及机械名称 | [5 empty] | 单位 | 数量 | 定额单价 |  | 市场单价 |  | 价差合计 |  | 市场合价 |  | 备注
1.人 工
模板综合工 | [5 empty] | 2: 工日; 3: 0.1202; 4: 120; 6: 138; 8: 2.16; 10: 16.59
2.材 料
（1）计价材料
木材锯材 | [5 empty] | 2: m3; 3: 0.0072; 4: 1547.01; 6: 1750; 8: 1.46; 10: 12.6
复合模板 | [5 empty] | 2: m2; 3: 0.2467; 4: 23.93; 6: 57.63; 8: 8.31; 10: 14.22
钢筋综合 | [5 empty] | 2: kg; 3: 0.8652; 4: 3.07; 6: 2.99; 8: -0.07; 10: 2.59
表-09-1
施工技术措施项目清单综合单价分析表(一)
工程名称：公共建筑工程 |  |  |  |  | 第 13 页 共 13 页
（2）其他材料费
其他材料费 | [5 empty] | 2: 元; 3: —; 4: —; 6: 1; 8: —; 10: 0.28
3.机 械
（1）机上人工
（2）燃油动力费
电 | [5 empty] | 2: kW·h; 3: 0.0096; 4: 0.7; 6: 0.7; 8: 0; 10: 0.01

## 表-10 施工组织措施项目清单计价表
表-10
施工组织措施项目清单计价表
工程名称：公共建筑工程 | [6 empty] | 第 1 页 共 2 页
序号 | 项目编码 | 项目名称 | 计算 基础 | 费率 (%) | 金额 (元) | 调整 费率 (%) |  | 调整后 金额 (元) | 备注
1 | 011707B16001 | 组织措施费 | (分部分项人工费+分部分项机械费+技术措施人工费+技术措施机械费-机械（爆破）土石方人工费-机械（爆破）土石方机械费-机械（爆破）土石方人工费-机械（爆破）土石方机械费-人工土石方人工费-人工土石方技术措施人工费-人工土石方机械费-人工土石方技术措施机械费)+(机械（爆破）土石方人工费+机械（爆破）土石方机械费+机械（爆破）土石方人工费+机械（爆破）土石方机械费)*0.048/费率+(人工土石方人工费+人工土石方技术措施人工费)*0.0222/费率 | 5.55 | 15158.89
2 | 011707001001 | 安全文明施工费 | 税前合计 | 3.34 | 46963.24
3 | 011707B15001 | 建设工程竣工档案编制费 | (分部分项人工费+分部分项机械费+技术措施人工费+技术措施机械费-机械（爆破）土石方人工费-机械（爆破）土石方机械费-机械（爆破）土石方人工费-机械（爆破）土石方机械费-人工土石方人工费-人工土石方技术措施人工费-人工土石方机械费-人工土石方技术措施机械费)+(机械（爆破）土石方人工费+机械（爆 | 0.24 | 655.88
注：1.计算基础和费用标准按本市有关费用定额或文件执行。 2.根据施工方案计算的措施费，可不填写“计算基础”和“费率”的数值，只填写“金额”数值，但应在备注栏说明施工 方案出处或计算方法。
表-10
施工组织措施项目清单计价表
工程名称：公共建筑工程 | [6 empty] | 第 2 页 共 2 页
序号 | 项目编码 | 项目名称 | 计算 基础 | 费率 (%) | 金额 (元) | 调整 费率 (%) |  | 调整后 金额 (元) | 备注
破）土石方机械费+机械（爆破）土石方人工费+机械（爆破）土石方机械费)*0.002/费率+(人工土石方人工费+人工土石方技术措施人工费)*0.0019/费率
合 计 |  |  |  |  | 62778.01

## 表-11 其他项目清单计价汇总表
表-11
其他项目清单计价汇总表
工程名称：公共建筑工程 |  |  |  | 第 1 页 共 1 页
序号 | 项目名称 | 计量单位 | 金额(元) |  | 备注
1 | 暂列金额 | 项 |  |  | 明细详见 表-11-1
2 | 暂估价 | 项 | 50000
2.1 | 材料(工程设备)暂估价 | 项 | -- |  | 明细详见 表-11-2
2.2 | 专业工程暂估价 | 项 | 50000 |  | 明细详见 表-11-3
3 | 计日工 | 项 |  |  | 明细详见 表-11-4
4 | 总承包服务费 | 项 |  |  | 明细详见 表-11-5
5 | 索赔与现场签证 | 项 |  |  | 明细详见 表-11-6
合 计 |  |  | 50000
注：材料、设备暂估单价进入清单项目综合单价，此处不汇总。

## 表-11-1 暂列金额明细表
表-11-1
暂列金额明细表
工程名称：公共建筑工程 |  |  |  | 第 1 页 共 1 页
序号 | 项目名称 | 计量单位 | 暂定金额(元) |  | 备注
1
合 计 |  |  |  |  | —
注：此表由招标人填写，如不能详列，也可只列暂列金额总额，投标人应将上述暂列金额计入投标总价中。

## 表-11-3 专业工程暂估价及结算价表
表-11-3
专业工程暂估价及结算价表
工程名称：公共建筑工程 | [5 empty] | 第 1 页 共 1 页
序号 | 专业工程名称 | 工程内容 | 暂估金额 （元） | 结算金额 (元) | 差额 ±(元) |  | 备注
2 | 线缆规整 |  | 50000
合 计 |  |  | 50000 |  |  |  | —
注： 此表由招标人填写，投标人应将上述专业工程暂估价计入投标总价中。结算时按合同约定结算金额填写。

## 表-12 规费、税金项目计价表
表-12
规费、税金项目计价表
工程名称：公共建筑工程 |  |  |  | 第 1 页 共 1 页
序号 | 项目名称 | 计算基础 | 费率(%) |  | 金额（元）
1 | 规费 | 专业工程规费（人+机）+机械（爆破）土石方规费（人+机）*0.072/费率+人工土石方规费（人）*0.082/费率 | 7.2 |  | 19685.72
2 | 税金 | 2.1 + 2.2 + 2.3 |  |  | 146467.25
2.1 | 增值税 | 分部分项工程费+措施项目费+其他项目费+规费-甲供材料费 | 9 |  | 130774.33
2.2 | 附加税 | 增值税 | 12 |  | 15692.92
2.3 | 环境保护税 | 按实计算
合计 |  |  |  |  | 166152.97

## 清单子目表
清单子目表
工程名称：公共建筑工程 | [6 empty] | 第 1 页 共 12 页
序号 | 编码 | 项目名称 | 项目特征及主要工程内容 | 单位 | 数量 | 综合单价 |  | 综合合价
1 | 011602002001 | 钢筋混凝土构件拆除 | [项目特征] 1.构件名称:预制空心楼板 2.场内运距:综合考虑 [工作内容] 1.拆除 2.控制扬尘 3.清理 4.场内运输 | m3 | 2.86 | 221.88 |  | 634.58
| JA0022 | 钢筋混凝土楼板拆除 预制 |  | m3 | 2.86 | 221.88 |  | 634.58
2 | 050102001002 | 挖除乔木 | [项目特征] 1.种类:详设计 2.胸径或干径:胸径约20cm 3.株高、冠径:株高约6.5m 4.起挖方式:综合考虑 [工作内容] 1.起挖 2.运输 | 株 | 2 | 144.1 |  | 288.2
| 借EA0093 | 起挖乔木(裸根) 胸径(mm以内) 200 |  | 株 | 2 | 144.1 |  | 288.2
3 | 011606001001 | 原有座椅拆除 | [项目特征] 1.龙骨及饰面种类:石材面层+金属构架基层 2.场内运距:综合考虑 [工作内容] 1.拆除 2.控制扬尘 3.清理 4.场内运输 | m2 | 4.68 | 5.63 |  | 26.35
| JA0062 | 架空玻璃地面拆除 钢龙骨 |  | 10m2 | 0.468 | 56.31 |  | 26.35
4 | 011605002001 | 墙面干挂石材拆除 | [项目特征] 1.拆除的基层类型:综合考虑 2.饰面材料种类及厚度:干挂石材 3.场内运距:综合考虑 [工作内容] 1.拆除 2.控制扬尘 3.清理 4.场内运输 | m2 | 252.08 | 4.52 |  | 1139.4
| JA0055 | 立面块料 墙面石材拆除 干挂 带基层 |  | 10m2 | 25.208 | 45.16 |  | 1138.39
5 | 011605002002 | 外立面饰面拆除—铝板 | [项目特征] 1.拆除的基层类型:综合考虑 2.饰面材料种类及厚度:铝板 3.场内运距:综合考虑 [工作内容] 1.拆除 2.控制扬尘 3.清理 4.场内运输 | m2 | 446.4 | 2.19 |  | 977.62
| JA0056 | 立面块料 墙面石材拆除 干挂 面层 |  | 10m2 | 44.64 | 21.86 |  | 975.83
清单子目表
工程名称：公共建筑工程 | [6 empty] | 第 2 页 共 12 页
序号 | 编码 | 项目名称 | 项目特征及主要工程内容 | 单位 | 数量 | 综合单价 |  | 综合合价
6 | 011605002003 | 外立面饰面拆除—涂料 | [项目特征] 1.拆除的基层类型:综合考虑 2.饰面材料种类及厚度:墙砖、涂料等 3.场内运距:综合考虑 [工作内容] 1.拆除 2.控制扬尘 3.清理 4.场内运输 | m2 | 75.15 | 1.26 |  | 94.69
| JA0245 | 墙面其他拆除 铲除墙面腻子、涂料 |  | 10m2 | 7.515 | 12.61 |  | 94.76
7 | 011610002001 | 金属门窗拆除 | [项目特征] 1.室内高度:详设计 2.门窗洞口尺寸:综合考虑 3.场内运距:综合考虑 [工作内容] 1.拆除 2.控制扬尘 3.清理 4.场内运输 | m2 | 413.44 | 17.91 |  | 7404.71
| JA0081 | 铝合金、塑钢门窗拆除 |  | 10m2 | 41.344 | 179.07 |  | 7403.47
8 | 030701003001 | 空调室外机拆除 | [项目特征] 1.名称:空调室外机拆除 2.规格:详设计 3.支架拆除:详设计 [工作内容] 1.拆除 2.控制扬尘 3.清理 4.场内运输 | 组 | 42 | 825.51 |  | 34671.42
| 借CG0020换 | 多联式空调机室外机 制冷量(kW) ≤140 人工*0.5,机械*0.5 |  | 台 | 42 | 821.78 |  | 34514.76
| 借CG0142换 | 设备支架制作安装 ≤50kg 人工*0.5,机械*0.5 |  | 100kg | 0.42 | 373.36 |  | 156.81
9 | 011613B03001 | 管线拆除ZR-BV-2.5 | [项目特征] 1.拆除部位:管内 2.拆除管线种类:铜芯 3.拆除管线规格:ZR-BV-2.5 4.场内运距:综合考虑 [工作内容] 1.拆除 2.控制扬尘 3.清理 4.场内运输 | m | 1902 | 0.32 |  | 608.64
| JA0188 | 管内穿线拆除(导线截面mm2以内) 4 |  | 100m | 19.02 | 31.96 |  | 607.88
10 | 010103002001 | 余方弃置（起运1km） | [项目特征] 1.废弃料品种:综合考虑 2.运距:起运1km [工作内容] 1.余方点装料运输至弃置点 | m3 | 250 | 82.05 |  | 20512.5
清单子目表
工程名称：公共建筑工程 | [6 empty] | 第 3 页 共 12 页
序号 | 编码 | 项目名称 | 项目特征及主要工程内容 | 单位 | 数量 | 综合单价 |  | 综合合价
| JP0051 | 汽车运输建筑垃圾 运距1km以内 |  | 10m3 | 25 | 820.49 |  | 20512.25
11 | 010103002002 | 余方弃置（增运14km） | [项目特征] 1.废弃料品种:综合考虑 2.运距:增运14km [工作内容] 1.余方点装料运输至弃置点 | m3 | 250 | 36.23 |  | 9057.5
| JP0052换 | 汽车运输建筑垃圾 每增加1km 单价*14 |  | 10m3 | 25 | 362.25 |  | 9056.25
12 | 010103002003 | 渣场费 | [项目特征] 1.品种:渣场费 [工作内容] 1.余方点装料运输至弃置点 | m3 | 250 | 10 |  | 2500
| 补充主材002 | 渣场费 |  | m3 | 250 | 10 |  | 2500
13 | 010505002001 | C30新浇楼板 | [项目特征] 1.混凝土种类:商品砼 2.混凝土强度等级:C30 [工作内容] 1.混凝土制作、运输、浇筑、振捣、养护 | m3 | 2.86 | 345.98 |  | 989.5
| 借AE0075 | 无梁板 商品砼 |  | 10m3 | 0.286 | 3459.75 |  | 989.49
14 | 010502002001 | C30细石砼-构造柱修补 | [项目特征] 1.混凝土种类:商品砼 2.混凝土强度等级:C30细石砼 [工作内容] 1.混凝土制作、运输、浇筑、振捣、养护 | m3 | 0.13 | 472.7 |  | 61.45
| 借AE0031 | 构造柱 商品砼 |  | 10m3 | 0.013 | 4726.98 |  | 61.45
15 | 010507001001 | 砼表面凿毛 | [项目特征] 1.名称:砼表面凿毛 [工作内容] 1.凿打、清洁 | m2 | 5.31 | 9.03 |  | 47.95
| JL0086 | 砼表面凿毛 |  | 100m2 | 0.0531 | 903.14 |  | 47.96
16 | 010515001001 | 现浇构件钢筋 | [项目特征] 1.钢筋种类、规格:综合考虑 [工作内容] 1.钢筋制作、运输 2.钢筋安装 3.焊接(绑扎) | t | 0.264 | 4938.68 |  | 1303.81
| JE0048 | 现浇钢筋 钢筋直径 φ10mm以内 |  | t | 0.264 | 4938.68 |  | 1303.81
17 | 010516B01001 | 植筋连接（Φ8） | [项目特征] 1.植筋胶泥种类:综合考虑 2.植筋长度:120mm [工作内容] 1.钻孔及清孔 2.灌注胶泥 | 个 | 182 | 5.07 |  | 922.74
| JF0002 | 砼内植筋(直径mm以内) φ8 |  | 10个 | 18.2 | 50.66 |  | 922.01
清单子目表
工程名称：公共建筑工程 | [6 empty] | 第 4 页 共 12 页
序号 | 编码 | 项目名称 | 项目特征及主要工程内容 | 单位 | 数量 | 综合单价 |  | 综合合价
18 | 010516B01002 | 植筋连接（Φ10） | [项目特征] 1.植筋胶泥种类:综合考虑 2.植筋长度:120mm [工作内容] 1.钻孔及清孔 2.灌注胶泥 | 个 | 90 | 13.94 |  | 1254.6
| JF0003 | 砼内植筋(直径mm以内) φ10 |  | 10个 | 9 | 139.39 |  | 1254.51
19 | 010807003001 | 铝合金百叶窗 | [项目特征] 1.窗代号及洞口尺寸:详设计 2.框、扇材质:铝合金 [工作内容] 1.窗安装 | m2 | 147.05 | 388.78 |  | 57170.1
| 借AH0098换 | 成品金属百叶窗安装 换为【铝合金百叶窗】 |  | 100m2 | 1.4705 | 38877.62 |  | 57169.54
20 | 010802001001 | 断桥铝合金型材玻璃门 | [项目特征] 1.门窗代号及洞口尺寸:综合考虑 2.框、扇材质:穿条式隔热铝合金多腔型材(隔热条高度≥30mm) 3.玻璃品种、厚度:6高透光单银Low-E+12A+6透明 4.开启方式:综合考虑 5.塞缝材料种类及要求:符合设计及规范要求 6.五金:综合考虑 7.其他:满足设计、规范、施工、验收要求 [工作内容] 1.门窗安装 2.五金等安装 3.塞缝 4.其他设计施工图示工作内容 | m2 | 43.74 | 852.52 |  | 37289.22
| 借KB0001 | 节能门窗 隔热断桥铝合金门安装 平开 |  | 100m2 | 0.4374 | 85251.98 |  | 37289.22
清单子目表
工程名称：公共建筑工程 | [6 empty] | 第 5 页 共 12 页
序号 | 编码 | 项目名称 | 项目特征及主要工程内容 | 单位 | 数量 | 综合单价 |  | 综合合价
21 | 010807001001 | 断桥铝合金型材玻璃窗 | [项目特征] 1.窗代号及洞口尺寸:综合考虑 2.框、扇材质:穿条式隔热铝合金多腔型材(隔热条高度≥30mm) 3.玻璃品种、厚度:绿色镀膜玻璃 6高透光单银Low-E+12A+6透明 4.窗开启方式:综合考虑 5.塞缝材料种类及要求:符合设计及规范要求 6.五金:综合考虑 7.其他:满足设计、规范、施工、验收要求 [工作内容] 1.窗安装 2.五金等安装 3.塞缝 4.材料运输 5.其他设计施工图示工作内容 | m2 | 158.76 | 801.83 |  | 127298.53
| 借KB0004 | 节能门窗 隔热断桥铝合金窗安装 推拉 |  | 100m2 | 1.5876 | 80183.48 |  | 127299.29
22 | 011209001001 | 明框玻璃幕墙 | [项目特征] 1.骨架材料种类、规:格、中距:铝合金立柱100*65*3.0mm；铝合金横梁65*65*2.5mm 2.面层材料品种、规格、颜色:绿色镀膜玻璃，6高透光单银Low-E+12A+6透明 双钢化中空玻璃 3.面层固定方式:满足设计及规范要求 4.隔离带、框边封闭材料品种、规格:满足设计及规范要求 5.嵌缝、塞口材料种类:满足设计及规范要求 [工作内容] 1.骨架制作、运输、安装 2.面层安装 3.隔离带、框边封闭 4.嵌缝、塞口 5.清洗 | m2 | 27.3 | 811.76 |  | 22161.05
| 借LB0229 | 玻璃幕墙 明框 |  | 10m2 | 2.73 | 8117.58 |  | 22160.99
清单子目表
工程名称：公共建筑工程 | [6 empty] | 第 6 页 共 12 页
序号 | 编码 | 项目名称 | 项目特征及主要工程内容 | 单位 | 数量 | 综合单价 |  | 综合合价
23 | 011201001001 | 20mm厚1：2.5水泥防水砂浆找平层 | [项目特征] 1.墙体类型:综合考虑 2.钢丝网材质、规格:满挂热镀锌钢丝网Φ0.9@12.7*12.7 3.面层厚度、砂浆配合比:20mm厚1：2.5水泥防水砂浆 [工作内容] 1.基层清理 2.砂浆制作、运输 3.挂设钢丝网 4.抹面层 | m2 | 499.09 | 38.25 |  | 19090.19
| 借AJ0066换 | 墙面防水、防潮 防水砂浆 换为【水泥砂浆(特细砂)1:2.5】 |  | 100m2 | 4.9909 | 2663.94 |  | 13295.46
| 借AM0035 | 钢丝网加固 全部铺挂 |  | 100m2 | 4.9909 | 1161.29 |  | 5795.88
24 | 010903002001 | 外墙面—1.5mm厚TU-JS聚合物水泥防水涂料 | [项目特征] 1.防水膜品种:TU-JS聚合物水泥防水涂料 2.涂膜厚度、遍数:1.5mm厚 [工作内容] 1.基层处理 2.刷基层处理剂 3.铺布、喷涂防水层 | m2 | 499.09 | 38.03 |  | 18980.39
| 借AJ0062换 | 墙面防水、防潮 聚合物水泥防水涂料 厚度1mm 实际厚度(mm):1.5 |  | 100m2 | 4.9909 | 3803.19 |  | 18981.34
25 | 010903002002 | 外墙面—6mm厚TU-JF防水砂浆 | [项目特征] 1.防水膜品种:TU-JF防水砂浆 2.涂膜厚度、遍数:6mm厚 [工作内容] 1.基层处理 2.刷基层处理剂 3.铺布、喷涂防水层 | m2 | 499.09 | 86.78 |  | 43311.03
| 借AJ0062换 | 墙面防水、防潮 聚合物水泥防水涂料 厚度1mm 实际厚度(mm):6 |  | 100m2 | 4.9909 | 8677.59 |  | 43308.98
26 | 011407001001 | 外墙真石漆 | [项目特征] 1.基层类型:综合考虑 2.基层处理:外墙专用界面剂 3.喷刷涂料部位:外墙面 4.底漆材质、遍数:封闭底漆一遍 5.抗裂层:耐碱玻纤网格布 6.腻子种类:柔性耐水腻子 7.刮腻子要求:2遍 8.涂料品种、喷刷遍数:外墙真石漆2道 [工作内容] 1.基层清理 2.刮腻子 3.刷、喷涂料 | m2 | 499.09 | 144.63 |  | 72183.39
清单子目表
工程名称：公共建筑工程 | [6 empty] | 第 7 页 共 12 页
序号 | 编码 | 项目名称 | 项目特征及主要工程内容 | 单位 | 数量 | 综合单价 |  | 综合合价
| 借LE0169 | 真石漆 抹灰墙(柱)项目 |  | 10m2 | 49.909 | 1028.46 |  | 51329.41
| 借AM0032 | 其他砂浆 界面剂一遍 砼基层 |  | 100m2 | 4.9909 | 760.17 |  | 3793.93
| 借LE0191 | 墙面抗碱封底涂料 |  | 10m2 | 49.909 | 99.14 |  | 4947.98
| 借KB0095 | 外墙外保温 耐碱玻纤网格布 |  | 100m2 | 4.9909 | 720.78 |  | 3597.34
| 借LE0182 | 抹灰面刮成品腻子膏 防水型 二遍 |  | 10m2 | 49.909 | 170.57 |  | 8512.98
27 | 011201001002 | 风化墙面表面处理 | [项目特征] 1.墙体类型:综合考虑 2.底层厚度、砂浆配合比:10-20mm厚抗裂砂浆找平 3.钢丝网材质、规格:满挂热镀锌钢丝网Φ0.9网径2.7@200钢钉固定 [工作内容] 1.基层清理 2.砂浆制作、运输 3.底层抹灰 4.挂设钢丝网 | m2 | 420 | 62.76 |  | 26359.2
| 借KB0092换 | 外墙外保温 抗裂砂浆 厚度5mm 实际厚度(mm):15 |  | 100m2 | 4.2 | 5035.24 |  | 21148.01
| 借AM0036 | 钢丝网加固 不同材质处铺挂 |  | 100m2 | 4.2 | 1241.22 |  | 5213.12
28 | 011506003001 | 雨棚—2mm厚浅灰色耐火钢板 | [项目特征] 1.龙骨材料种类、规格、中距:竖向120*60*4mm厚镀锌钢矩管@1200+横向80*60*4mm镀锌钢矩管（利旧） 2.面层材料品种、规格:2mm厚浅灰色耐火钢板 3.嵌缝材料种类:满足设计及规范要求 4.防护材料种类:满足设计及规范要求 [工作内容] 1.龙骨基层安装 2.面层安装 3.刷防护材料、油漆 | m2 | 29.81 | 664.83 |  | 19818.58
| 借LC0078 | 天棚面层 天棚铝单板面层安装 |  | 10m2 | 6.4523 | 3071.55 |  | 19818.56
清单子目表
工程名称：公共建筑工程 | [6 empty] | 第 8 页 共 12 页
序号 | 编码 | 项目名称 | 项目特征及主要工程内容 | 单位 | 数量 | 综合单价 |  | 综合合价
29 | 011506003002 | 空调板—定制20mm厚蜂窝铝板 | [项目特征] 1.龙骨材料种类、规格、中距:竖向80*60*4mm厚镀锌钢矩管@1200+横向80*60*4mm镀锌钢矩管（利旧） 2.面层材料品种、规格:定制20mm厚蜂窝铝板（1.2mm厚面板+0.7mm厚背板） 3.嵌缝材料种类:满足设计及规范要求 4.防护材料种类:满足设计及规范要求 [工作内容] 1.龙骨基层安装 2.面层安装 3.刷防护材料、油漆 | m2 | 74.39 | 1009.12 |  | 75068.44
| 借LC0078 | 天棚面层 天棚铝单板面层安装 |  | 10m2 | 16.3495 | 4591.48 |  | 75068.4
30 | 011207001001 | 墙面装饰板—定制20mm厚蜂窝铝板 | [项目特征] 1.龙骨材料种类、规格、中距:横向双层L50*50*4mm镀锌角钢+竖向80*40*4mm镀锌钢矩管@1200；化学螺栓固定于墙面（利旧） 2.面层材料品种、规格、颜色:定制20mm厚蜂窝铝板（1.2mm厚面板+0.7mm厚背板） [工作内容] 1.基层清理 2.龙骨制作、运输、安装 3.面层铺贴 | m2 | 137.49 | 1088.69 |  | 149683.99
| 借LB0154 | 铝单板墙面 金属龙骨基层上 |  | 10m2 | 31.0336 | 4823.28 |  | 149683.74
31 | 011207001002 | 店招—定制20mm厚蜂窝铝板 | [项目特征] 1.龙骨材料种类、规格、中距:3mm厚铝角码@350；化学螺栓固定于墙面（利旧） 2.面层材料品种、规格、颜色:定制20mm厚蜂窝铝板（1.2mm厚面板+0.7mm厚背板） [工作内容] 1.基层清理 2.龙骨制作、运输、安装 3.面层铺贴 | m2 | 34.52 | 470 |  | 16224.4
| 借LB0155 | 铝合金装饰条板墙面 金属龙骨基层上 |  | 10m2 | 3.452 | 4700.03 |  | 16224.5
清单子目表
工程名称：公共建筑工程 | [6 empty] | 第 9 页 共 12 页
序号 | 编码 | 项目名称 | 项目特征及主要工程内容 | 单位 | 数量 | 综合单价 |  | 综合合价
32 | 011209001002 | 幕墙—定制20mm厚蜂窝铝板 | [项目特征] 1.骨架材料种类、规:格、中距:竖向80*40*4mm厚镀锌钢矩管@1200+横向10#镀锌槽钢（利旧） 2.面层材料品种、规格、颜色:定制20mm厚蜂窝铝板（1.2mm厚面板+0.7mm厚背板） 3.嵌缝、塞口材料种类:满足设计及规范要求 [工作内容] 1.骨架制作、运输、安装 2.面层安装 3.嵌缝、塞口 4.清洗 | m2 | 327.58 | 840.42 |  | 275304.78
| 借LB0231换 | 铝塑板幕墙 钢骨架 |  | 10m2 | 32.758 | 8404.16 |  | 275303.47
33 | 011506003003 | 顶棚—定制20mm厚蜂窝铝板 | [项目特征] 1.顶棚固定方式:化学锚栓固定于墙面 2.龙骨材料种类、规格、中距:双层L50*4镀锌角钢@1200（利旧） 3.面层材料品种、规格:定制20mm厚蜂窝铝板（1.2mm厚面板+0.7mm厚背板） 4.嵌缝材料种类:满足设计及规范要求 5.防护材料种类:满足设计及规范要求 [工作内容] 1.龙骨基层安装 2.面层安装 3.刷防护材料、油漆 | m2 | 44.95 | 990.19 |  | 44509.04
| 借LC0078 | 天棚面层 天棚铝单板面层安装 |  | 10m2 | 9.6938 | 4591.48 |  | 44508.89
34 | 010101004001 | 挖基坑土方 | [项目特征] 1.土壤类别:综合考虑 2.开挖方式:人工考虑 3.挖土深度:综合考虑 4.场内运距:综合考虑 [工作内容] 1.排地表水 2.土方开挖 3.围护(挡土板)及拆除 4.基底钎探 5.场内运输 | m3 | 6.76 | 71.24 |  | 481.58
| 借AA0008 | 人工挖基坑土方 坑深(m以内) 2 |  | 100m3 | 0.0676 | 7123.83 |  | 481.57
清单子目表
工程名称：公共建筑工程 | [6 empty] | 第 10 页 共 12 页
序号 | 编码 | 项目名称 | 项目特征及主要工程内容 | 单位 | 数量 | 综合单价 |  | 综合合价
35 | 050307016001 | 花池坐凳 | [项目特征] 1.土质类别:综合考虑 2.池壁材料种类、规格:MU10砖M7.5砂浆砌体 3.垫层1材料种类、规格:150mm厚C15混凝土垫层 4.垫层2材料种类、规格:100mm厚碎石垫层 5.混凝土种类:商品砼 6.饰面材料种类:30mm厚浅灰色大理石（平面）+浅灰色文化石（立面） [工作内容] 1.垫层铺设 2.材料运输 3.基础砌(浇)筑 4.墙体砌(浇)筑 5.面层铺贴 | m | 13.6 | 622.27 |  | 8462.87
| 借DA0150 | 人工原土打夯 |  | 100m2 | 0.1352 | 170.13 |  | 23
| 借AD0234 | 垫层 碎石 干铺 |  | 10m3 | 0.1352 | 2619.75 |  | 354.19
| 借AE0004 | 基础垫层 商品砼 |  | 10m3 | 0.096 | 3341.02 |  | 320.74
| 借AD0093 | 零星砌砖 240砖 水泥砂浆 干混商品砂浆 |  | 10m3 | 0.3468 | 6206.81 |  | 2152.52
| 借LB0099 | 粘贴装饰石材 水泥砂浆粘贴 零星项目 |  | 10m2 | 0.68 | 5224.36 |  | 3552.56
| 借LB0099 | 粘贴装饰石材 水泥砂浆粘贴 零星项目 |  | 10m2 | 0.816 | 2524.49 |  | 2059.98
36 | 050102001001 | 栽植小叶榕 | [项目特征] 1.种类:小叶榕 2.胸径或干径:胸径20cm 3.株高、冠径:株高6.5m，冠幅3.5m 4.养护期:1年 [工作内容] 1.运输 2.栽植 3.养护 | 株 | 2 | 1183.18 |  | 2366.36
| 借KA0019 | 栽植乔木(带土球) 土球直径(mm以内) 200 |  | 株 | 2 | 914.28 |  | 1828.56
| 借KA0084 | 树木支撑 树棍桩 三脚桩 |  | 株 | 2 | 17.56 |  | 35.12
| 借KA0096 | 草绳绕树干 胸径(mm以内) 150 |  | m | 50 | 8.14 |  | 407
| 借EA0187 | 常绿乔木 胸径(mm) 200以内 |  | 10株/年 | 0.2 | 478.43 |  | 95.69
清单子目表
工程名称：公共建筑工程 | [6 empty] | 第 11 页 共 12 页
序号 | 编码 | 项目名称 | 项目特征及主要工程内容 | 单位 | 数量 | 综合单价 |  | 综合合价
37 | 050101009001 | 种植土回(换)填 | [项目特征] 1.回填土质要求:满足设计及规范要求 2.取土运距:满足设计及规范要求 3.回填厚度:详设计 [工作内容] 1.回填 2.找平、找坡 3.废弃物运输 | m3 | 1.73 | 47.56 |  | 82.28
| 借KA0016 | 种植层 人工回填种植土 |  | 10m3 | 0.173 | 475.62 |  | 82.28
38 | 030701003002 | 空调室外机安装（利旧） | [项目特征] 1.名称:空调室外机安装（利旧） 2.规格:详设计 3.安装形式:综合考虑 4.隔振垫(器)、支架形式、材质:详设计 [工作内容] 1.本体安装或组装、调试 2.设备支架制作、安装 3.补刷(喷)油漆 | 组 | 42 | 1571.94 |  | 66021.48
| 借CG0020 | 多联式空调机室外机 制冷量(kW) ≤140 |  | 台 | 42 | 1550.75 |  | 65131.5
| 借CG0142 | 设备支架制作安装 ≤50kg |  | 100kg | 0.84 | 1059.53 |  | 890.01
39 | 030903003001 | 冷媒管 | [项目特征] 1.材质、压力等级:铜管 2.规格:Φ≤9.5mm 3.焊接方法:综合考虑 4.压力试验、吹扫设计要求:满足设计及规范要求 5.管道标识设计要求:满足设计及规范要求 [工作内容] 1.管道安装 2.压力试验 3.吹扫 4.管道标识 | m | 210 | 58.2 |  | 12222
| 借CG0027 | 多联机铜管安装 铜管外径(mm) ≤9.5 |  | 10m | 21 | 582.04 |  | 12222.84
40 | 030903005001 | 分歧管 | [项目特征] 1.材质、压力等级:铜管 2.规格:Φ≤9.5mm 3.焊接方法:综合考虑 [工作内容] 1.管件安装 | 个 | 168 | 111.18 |  | 18678.24
| 借CG0036 | 分歧管安装 分歧管分歧前端铜管外径(mm) ≤12.7 |  | 10个 | 16.8 | 1111.81 |  | 18678.41
清单子目表
工程名称：公共建筑工程 | [6 empty] | 第 12 页 共 12 页
序号 | 编码 | 项目名称 | 项目特征及主要工程内容 | 单位 | 数量 | 综合单价 |  | 综合合价
41 | 030411004001 | 管内配线ZR-BV-2.5 | [项目特征] 1.名称:管内配线 2.配线形式:管内 3.规格:ZR-BV-2.5 4.材质:铜芯 [工作内容] 1.配线 | m | 1902 | 3.16 |  | 6010.32
| 借CD1602 | 照明线路 导线截面积(mm2以内) 铜芯2.5 |  | 100m单线 | 19.02 | 315.85 |  | 6007.47

## 人材机价差表
人材机价差表
工程名称：公共建筑工程 | [7 empty] | 第 1 页 共 4 页
序号 | 编码 | 材料名称 | 规格 | 单位 | 数量 | 预算价(元) | 市场价(元) |  | 价差(元) | 价差合计(元) | 备注
1 | 000300010 | 建筑综合工 |  | 工日 | 88.3919 | 115 | 135 |  | 20 | 1767.84
2 | 000300020 | 装饰综合工 |  | 工日 | 101.0724 | 125 | 144 |  | 19 | 1920.38
3 | 000300040 | 土石方综合工 |  | 工日 | 3.7844 | 100 | 119 |  | 19 | 71.9
4 | 000300050 | 木工综合工 |  | 工日 | 92.6093 | 125 | 143 |  | 18 | 1666.97
5 | 000300060 | 模板综合工 |  | 工日 | 6.4116 | 120 | 138 |  | 18 | 115.41
6 | 000300070 | 钢筋综合工 |  | 工日 | 2.8113 | 120 | 138 |  | 18 | 50.6
7 | 000300080 | 混凝土综合工 |  | 工日 | 1.2225 | 115 | 133 |  | 18 | 22.01
8 | 000300090 | 架子综合工 |  | 工日 | 212.197 | 120 | 138 |  | 18 | 3819.55
9 | 000300100 | 砌筑综合工 |  | 工日 | 5.6084 | 115 | 132 |  | 17 | 95.34
10 | 000300110 | 抹灰综合工 |  | 工日 | 163.0354 | 125 | 142 |  | 17 | 2771.6
11 | 000300120 | 镶贴综合工 |  | 工日 | 7.4965 | 130 | 149 |  | 19 | 142.43
12 | 000300130 | 防水综合工 |  | 工日 | 104.5992 | 115 | 133 |  | 18 | 1882.79
13 | 000300140 | 油漆综合工 |  | 工日 | 105.2581 | 125 | 143 |  | 18 | 1894.65
14 | 000300140@1 | 油漆综合工 |  | 工日 | 10.4809 | 125 | 143 |  | 18 | 188.66
15 | 000300160 | 金属制安综合工 |  | 工日 | 66.7263 | 120 | 138 |  | 18 | 1201.07
16 | 000300160@1 | 金属制安综合工 |  | 工日 | 14.4867 | 120 | 138 |  | 18 | 260.76
17 | 000300170 | 幕墙综合工 |  | 工日 | 482.6581 | 125 | 143 |  | 18 | 8687.85
18 | 000300180 | 维修综合工 |  | 工日 | 85.4315 | 115 | 133 |  | 18 | 1537.77
19 | 000500040 | 电工综合工 |  | 工日 | 9.9284 | 125 | 138 |  | 13 | 129.07
20 | 000500050 | 通风综合工 |  | 工日 | 471.6978 | 125 | 138 |  | 13 | 6132.07
21 | 000900020 | 绿化综合工 |  | 工日 | 4.0835 | 120 | 131 |  | 11 | 44.92
22 | 010100010 | 钢筋 | 综合 | kg | 3.5299 | 3.07 | 2.99 |  | -0.08 | -0.28
23 | 010100013 | 钢筋 |  | t | 0.2719 | 3070.18 | 2991.15 |  | -79.03 | -21.49
24 | 010302140 | 镀锌铁丝 | 12# | kg | 0.2 | 3.08 | 5.15 |  | 2.07 | 0.41
25 | 014900200 | 电化角铝 | 25.4×2 | m | 551.3429 | 7.06 | 18.91 |  | 11.85 | 6533.41
26 | 014901500 | 铝收口条(压条) |  | m | 36.5532 | 4.79 | 5.73 |  | 0.94 | 34.36
人材机价差表
工程名称：公共建筑工程 | [7 empty] | 第 2 页 共 4 页
序号 | 编码 | 材料名称 | 规格 | 单位 | 数量 | 预算价(元) | 市场价(元) |  | 价差(元) | 价差合计(元) | 备注
27 | 015100010 | 铝合金型材 |  | kg | 1155.2136 | 16.2 | 23.91 |  | 7.71 | 8906.7
28 | 023100700@1 | 耐碱玻纤网格布 |  | m2 | 583.9353 | 2.09 | 2.39 |  | 0.3 | 175.18
29 | 031391110@1 | 合金钢钻头 | Φ12mm | 个 | 6.006 | 17.09 | 22.37 |  | 5.28 | 31.71
30 | 031391110@2 | 合金钢钻头 | Φ14mm | 个 | 3.267 | 17.09 | 24 |  | 6.91 | 22.57
31 | 032100900@1 | 钢丝网 | 热镀锌钢丝网Φ0.9网径2.7 | m2 | 487.2 | 2.56 | 5.67 |  | 3.11 | 1515.19
32 | 032100900@2 | 钢丝网 | 热镀锌钢丝网Φ0.9 | m2 | 558.9808 | 2.56 | 5.67 |  | 3.11 | 1738.43
33 | 032102830 | 支撑钢管及扣件 |  | kg | 11.7182 | 3.68 | 3.87 |  | 0.19 | 2.23
34 | 040100015 | 水泥 | 32.5R | kg | 5308.6107 | 0.31 | 0.29 |  | -0.02 | -106.17
35 | 040300760 | 特细砂 |  | t | 14.9024 | 63.11 | 150 |  | 86.89 | 1294.87
36 | 040500209 | 碎石 | 5~40 | t | 2.2551 | 67.96 | 74 |  | 6.04 | 13.62
37 | 041300010 | 标准砖 | 240×115×53 | 千块 | 1.9123 | 422.33 | 461.83 |  | 39.5 | 75.54
38 | 050303800 | 木材 | 锯材 | m3 | 0.2216 | 1547.01 | 1750 |  | 202.99 | 44.98
39 | 061100030@1 | 绿色镀膜玻璃，6高透光单银Low-E+12A+6透明 双钢化中空玻璃 |  | m2 | 26.0224 | 149 | 355 |  | 206 | 5360.61
40 | 082100010@1 | 装饰石材 | 30mm厚浅灰色大理石 | m2 | 7.616 | 120 | 374 |  | 254 | 1934.46
41 | 082100010@2 | 装饰石材 | 浅灰色文化石 | m2 | 9.1392 | 120 | 132.94 |  | 12.94 | 118.26
42 | 090500900@2 | 定制20mm厚蜂窝铝板（1.2mm厚面板+0.7mm厚背板） |  | m2 | 36.5912 | 51.28 | 400 |  | 348.72 | 12760.08
43 | 090501560@1 | 铝单板 | 2mm厚浅灰色耐火钢板 | m2 | 68.3944 | 145.3 | 256.61 |  | 111.31 | 7612.98
44 | 090501560@3 | 定制20mm厚蜂窝铝板（1.2mm厚面板+0.7mm厚背板） |  | m2 | 328.9562 | 145.3 | 400 |  | 254.7 | 83785.14
45 | 090501560@4 | 铝单板 | 定制20mm厚蜂窝铝板（1.2mm厚面板 | m2 | 276.059 | 145.3 | 400 |  | 254.7 | 70312.23
人材机价差表
工程名称：公共建筑工程 | [7 empty] | 第 3 页 共 4 页
序号 | 编码 | 材料名称 | 规格 | 单位 | 数量 | 预算价(元) | 市场价(元) |  | 价差(元) | 价差合计(元) | 备注
+0.7mm厚背板）
46 | 091300010@1 | 铝塑板 | 定制20mm厚蜂窝铝板（1.2mm厚面板+0.7mm厚背板） | m2 | 382.4824 | 110 | 400 |  | 290 | 110919.9
47 | 093705100 | 铝合金百叶窗 |  | m2 | 142.6385 | 85.47 | 350 |  | 264.53 | 37732.16
48 | 110901913@1 | 穿条式隔热铝合金多腔型材(隔热条高度≥30mm) | 6高透光单银Low-E+12A+6透明 | m2 | 42.4278 | 371.79 | 756.8 |  | 385.01 | 16335.13
49 | 110901918@1 | 穿条式隔热铝合金多腔型材(隔热条高度≥30mm)玻璃窗 | 绿色镀膜玻璃 6高透光单银Low-E+12A+6透明 | m2 | 153.9972 | 341.88 | 734 |  | 392.12 | 60385.38
50 | 130304710 | 真石漆 |  | kg | 1896.542 | 9.82 | 12.5 |  | 2.68 | 5082.73
51 | 130306700 | 透明底漆 |  | kg | 59.8908 | 10.47 | 15.28 |  | 4.81 | 288.07
52 | 130307840 | 透明腻子 |  | kg | 998.18 | 1.88 | 9.34 |  | 7.46 | 7446.42
53 | 130500501 | 罩面漆 |  | kg | 49.909 | 8.86 | 35.07 |  | 26.21 | 1308.11
54 | 130500510@1 | 聚合物水泥防水涂料 | 1.5mm厚TU-JS聚合物水泥防水涂料 | kg | 1696.407 | 13.5 | 8.68 |  | -4.82 | -8176.68
55 | 130500510@2 | 聚合物水泥防水涂料 | 6mm厚TU-JF防水砂浆 | kg | 6280.7482 | 13.5 | 4.62 |  | -8.88 | -55773.04
56 | 130500700 | 防锈漆 |  | kg | 161.8742 | 12.82 | 13.94 |  | 1.12 | 181.3
57 | 133500200 | 防水粉 |  | kg | 288.2245 | 0.68 | 1.62 |  | 0.94 | 270.93
58 | 133502600 | 腻子膏 | 防水型 | kg | 1097.998 | 1.23 | 4.7 |  | 3.47 | 3810.05
59 | 143503510 | 成品界面粉料 |  | kg | 1547.179 | 1.37 | 2.01 |  | 0.64 | 990.19
60 | 144103110 | 聚氨酯发泡密封胶 | 750mL/支 | 支 | 201.5742 | 19.91 | 36.04 |  | 16.13 | 3251.39
人材机价差表
工程名称：公共建筑工程 | [7 empty] | 第 4 页 共 4 页
序号 | 编码 | 材料名称 | 规格 | 单位 | 数量 | 预算价(元) | 市场价(元) |  | 价差(元) | 价差合计(元) | 备注
61 | 144108200 | 植筋胶泥 |  | kg | 6.4462 | 12.82 | 18.76 |  | 5.94 | 38.29
62 | 322700020 | 农药 |  | kg | 0.0494 | 44.25 | 26.19 |  | -18.06 | -0.89
63 | 322700230 | 肥料 |  | kg | 0.504 | 1.3 | 1.83 |  | 0.53 | 0.27
64 | 350100011 | 复合模板 |  | m2 | 7.4173 | 23.93 | 57.63 |  | 33.7 | 249.96
65 | 350300100 | 脚手架钢管 |  | kg | 1669.5324 | 3.09 | 6.35 |  | 3.26 | 5442.68
66 | 350300710 | 竹脚手板 |  | m2 | 150.039 | 19.66 | 21.56 |  | 1.9 | 285.07
67 | 350500100 | 安全网 |  | m2 | 554.6071 | 8.97 | 60 |  | 51.03 | 28301.6
68 | 850401040 | 抗裂砂浆 |  | kg | 8190 | 1.26 | 0.68 |  | -0.58 | -4750.2
69 | 840201140@1 | 商品砼 | C30 | m3 | 2.9029 | 266.99 | 286 |  | 19.01 | 55.18
70 | 840201140@2 | 商品砼 | C30细石砼 | m3 | 0.128 | 266.99 | 301 |  | 34.01 | 4.35
71 | 840201140@3 | 商品砼 | C15 | m3 | 0.9744 | 266.99 | 267 |  | 0.01 | 0.01
72 | 850301010@1 | 干混商品砌筑砂浆 M5 | M7.5 | t | 1.2627 | 228.16 | 199.12 |  | -29.04 | -36.67
73 | CY | 柴油 |  | kg | 986.2946 | 5.64 | 8.41 |  | 2.77 | 2732.04
74 | JSRG | 机上人工 |  | 工日 | 42.5768 | 120 | 138 |  | 18 | 766.38
75 | QY | 汽油 |  | kg | 3.1618 | 6.75 | 7.04 |  | 0.29 | 0.92
| 合 计 | [8 empty] | 453689.69

## 人工、材料、机械数量及价格汇总表
人工、材料、机械数量及价格汇总表
工程名称：公共建筑工程 |  |  |  |  | 单位：元
序号 | 名称、规格及型号 | 计量 单位 | 数 量 | 单价 |  | 合价
一 | 人工
1 | 建筑综合工 | 工日 | 88.39 | 135 |  | 11932.91
2 | 装饰综合工 | 工日 | 101.07 | 144 |  | 14554.43
3 | 土石方综合工 | 工日 | 3.78 | 119 |  | 450.34
4 | 木工综合工 | 工日 | 92.61 | 143 |  | 13243.13
5 | 模板综合工 | 工日 | 6.41 | 138 |  | 884.8
6 | 钢筋综合工 | 工日 | 2.81 | 138 |  | 387.96
7 | 混凝土综合工 | 工日 | 1.22 | 133 |  | 162.59
8 | 架子综合工 | 工日 | 212.2 | 138 |  | 29283.19
9 | 砌筑综合工 | 工日 | 5.61 | 132 |  | 740.31
10 | 抹灰综合工 | 工日 | 163.04 | 142 |  | 23151.03
11 | 镶贴综合工 | 工日 | 7.5 | 149 |  | 1116.98
12 | 防水综合工 | 工日 | 104.6 | 133 |  | 13911.69
13 | 油漆综合工 | 工日 | 105.26 | 143 |  | 15051.91
14 | 油漆综合工 | 工日 | 10.48 | 143 |  | 1498.77
15 | 金属制安综合工 | 工日 | 66.73 | 138 |  | 9208.23
16 | 金属制安综合工 | 工日 | 14.49 | 138 |  | 1999.16
17 | 幕墙综合工 | 工日 | 482.66 | 143 |  | 69020.11
18 | 维修综合工 | 工日 | 85.43 | 133 |  | 11362.39
19 | 电工综合工 | 工日 | 9.93 | 138 |  | 1370.12
20 | 通风综合工 | 工日 | 471.7 | 138 |  | 65094.3
21 | 绿化综合工 | 工日 | 4.08 | 131 |  | 534.94
| 小计 |  |  |  |  | 284959.29
二 | 材料
1 | 其他材料费 | 元 | 8204.89 | 1 |  | 8204.89
2 | 其他材料费 | 元 | 0.09 | 1 |  | 0.09
3 | 钢筋综合 | kg | 3.53 | 2.99 |  | 10.55
4 | 钢筋 | t | 0.27 | 2991.15 |  | 813.29
5 | 镀锌铁丝12# | kg | 0.2 | 5.15 |  | 1.03
6 | 电化角铝25.4×2 | m | 551.34 | 18.91 |  | 10425.89
7 | 铝收口条(压条) | m | 36.55 | 5.73 |  | 209.45
8 | 铝合金型材 | kg | 1155.21 | 23.91 |  | 27621.16
9 | 棉纱 | kg | 63 | 9.64 |  | 607.32
10 | 耐碱玻纤网格布 | m2 | 583.94 | 2.39 |  | 1395.61
11 | 草绳 | kg | 150 | 1.23 |  | 184.5
12 | 六角螺栓带螺母M10×75以下 | 10套 | 2.19 | 6.8 |  | 14.92
13 | 不锈钢六角带帽螺栓M12×450 | 套 | 36.26 | 2.65 |  | 96.08
14 | 不锈钢六角螺栓M12×110 | 套 | 36.26 | 2.88 |  | 104.42
15 | 镀锌六角螺栓M8×250 | 10个 | 484.82 | 13.54 |  | 6564.44
第 1 页 共 5 页
人工、材料、机械数量及价格汇总表
工程名称：公共建筑工程 |  |  |  |  | 单位：元
序号 | 名称、规格及型号 | 计量 单位 | 数 量 | 单价 |  | 合价
16 | 镀锌六角螺栓带螺母M16×85~100 | 套 | 2056.32 | 3.24 |  | 6662.48
17 | 镀锌垫圈M16 | 个 | 4193.28 | 0.05 |  | 209.66
18 | 镀锌弹簧垫圈M16 | 个 | 2096.64 | 0.15 |  | 314.5
19 | 低碳钢焊条J422 φ3.2 | kg | 2.03 | 4.19 |  | 8.5
20 | 铜焊丝综合 | kg | 3.53 | 53.42 |  | 188.47
21 | 铜焊粉 | kg | 0.84 | 18.45 |  | 15.5
22 | 合金钢钻头Φ12mm | 个 | 6.01 | 22.37 |  | 134.35
23 | 合金钢钻头Φ14mm | 个 | 3.27 | 24 |  | 78.41
24 | 钢丝网热镀锌钢丝网Φ0.9网径2.7 | m2 | 487.2 | 5.67 |  | 2762.42
25 | 钢丝网热镀锌钢丝网Φ0.9 | m2 | 558.98 | 5.67 |  | 3169.42
26 | 支撑钢管及扣件 | kg | 11.72 | 3.87 |  | 45.35
27 | 镀锌铁件 | kg | 1134.9 | 4.06 |  | 4607.68
28 | 水泥32.5R | kg | 5308.61 | 0.29 |  | 1539.5
29 | 白色硅酸盐水泥 | kg | 2.54 | 0.75 |  | 1.91
30 | 特细砂 | t | 14.9 | 150 |  | 2235.36
31 | 碎石5~40 | t | 2.26 | 74 |  | 166.88
32 | 标准砖240×115×53 | 千块 | 1.91 | 461.83 |  | 883.16
33 | 木材锯材 | m3 | 0.22 | 1750 |  | 387.8
34 | 挡脚板 | m3 | 0 | 1521.37 |  | 0.76
35 | 绿色镀膜玻璃，6高透光单银Low-E+12A+6透明 双钢化中空玻璃 | m2 | 26.02 | 355 |  | 9237.95
36 | 装饰石材30mm厚浅灰色大理石 | m2 | 7.62 | 374 |  | 2848.38
37 | 装饰石材浅灰色文化石 | m2 | 9.14 | 132.94 |  | 1214.97
38 | 定制20mm厚蜂窝铝板（1.2mm厚面板+0.7mm厚背板） | m2 | 36.59 | 400 |  | 14636.48
39 | 铝单板2mm厚浅灰色耐火钢板 | m2 | 68.39 | 256.61 |  | 17550.69
40 | 定制20mm厚蜂窝铝板（1.2mm厚面板+0.7mm厚背板） | m2 | 328.96 | 400 |  | 131582.48
41 | 铝单板定制20mm厚蜂窝铝板（1.2mm厚面板+0.7mm厚背板） | m2 | 276.06 | 400 |  | 110423.6
42 | 铝塑板定制20mm厚蜂窝铝板（1.2mm厚面板+0.7mm厚背板） | m2 | 382.48 | 400 |  | 152992.96
43 | 铝合金百叶窗 | m2 | 142.64 | 350 |  | 49923.48
44 | 穿条式隔热铝合金多腔型材(隔热条高度≥30mm)6高透光单银Low-E+12A+6透明 | m2 | 42.43 | 756.8 |  | 32109.36
45 | 穿条式隔热铝合金多腔型材(隔热条高度≥30mm)玻璃窗绿色镀膜玻璃 6高透光单银Low-E+12A+6透明 | m2 | 154 | 734 |  | 113033.94
46 | 抗碱底涂料 | kg | 149.73 | 11.37 |  | 1702.4
47 | 真石漆 | kg | 1896.54 | 12.5 |  | 23706.78
48 | 透明底漆 | kg | 59.89 | 15.28 |  | 915.13
49 | 透明腻子 | kg | 998.18 | 9.34 |  | 9323
第 2 页 共 5 页
人工、材料、机械数量及价格汇总表
工程名称：公共建筑工程 |  |  |  |  | 单位：元
序号 | 名称、规格及型号 | 计量 单位 | 数 量 | 单价 |  | 合价
50 | 罩面漆 | kg | 49.91 | 35.07 |  | 1750.31
51 | 聚合物水泥防水涂料1.5mm厚TU-JS聚合物水泥防水涂料 | kg | 1696.41 | 8.68 |  | 14724.81
52 | 聚合物水泥防水涂料6mm厚TU-JF防水砂浆 | kg | 6280.75 | 4.62 |  | 29017.06
53 | 防锈漆 | kg | 161.87 | 13.94 |  | 2256.53
54 | 防水粉 | kg | 288.22 | 1.62 |  | 466.92
55 | 腻子膏防水型 | kg | 1098 | 4.7 |  | 5160.59
56 | 成品界面粉料 | kg | 1547.18 | 2.01 |  | 3109.83
57 | 氧气 | m3 | 18.23 | 3.26 |  | 59.44
58 | 乙炔气 | kg | 2.03 | 12.01 |  | 24.35
59 | 乙炔气 | m3 | 0.92 | 14.31 |  | 13.22
60 | 玻璃胶350g/支 | 支 | 110.49 | 27.35 |  | 3021.76
61 | 硅酮耐候密封胶 | kg | 136.15 | 29.91 |  | 4072.3
62 | 胶粘剂 | kg | 10.23 | 12.82 |  | 131.19
63 | 聚氨酯发泡密封胶750mL/支 | 支 | 201.57 | 36.04 |  | 7264.73
64 | 耐候胶 | L | 80.91 | 38.97 |  | 3153.06
65 | 结构胶DC995 | L | 24.37 | 21.23 |  | 517.42
66 | 植筋胶泥 | kg | 6.45 | 18.76 |  | 120.93
67 | 电气绝缘胶带18mm×10m×0.13mm | 卷 | 5.71 | 2.71 |  | 15.46
68 | 农药 | kg | 0.05 | 26.19 |  | 1.29
69 | 肥料 | kg | 0.5 | 1.83 |  | 0.92
70 | 树棍长1.2m | 根 | 6 | 4 |  | 24
71 | 水 | m3 | 11.06 | 4.42 |  | 48.88
72 | 电 | kW·h | 308.83 | 0.7 |  | 216.18
73 | 复合模板 | m2 | 7.42 | 57.63 |  | 427.46
74 | 脚手架钢管 | kg | 1669.53 | 6.35 |  | 10601.53
75 | 竹脚手板 | m2 | 150.04 | 21.56 |  | 3234.84
76 | 扣件 | 套 | 734.45 | 5 |  | 3672.27
77 | 安全网 | m2 | 554.61 | 60 |  | 33276.43
78 | 抗裂砂浆 | kg | 8190 | 0.68 |  | 5569.2
79 | 材料费调整 | 元 | 0.11 | 1 |  | 0.11
80 | 商品砼C30 | m3 | 2.9 | 286 |  | 830.23
81 | 商品砼C30细石砼 | m3 | 0.13 | 301 |  | 38.53
82 | 商品砼C15 | m3 | 0.97 | 267 |  | 260.16
83 | 预拌水泥砂浆 1:2 | m3 | 0 | 398.06 |  | 1.55
84 | 干混商品砌筑砂浆 M5M7.5 | t | 1.26 | 199.12 |  | 251.43
| 小计 |  |  |  |  | 884202.270000001
三 | 机械
1 | 其他机械费 | 元 | 5662.55 | 1 |  | 5662.55
第 3 页 共 5 页
人工、材料、机械数量及价格汇总表
工程名称：公共建筑工程 |  |  |  |  | 单位：元
序号 | 名称、规格及型号 | 计量 单位 | 数 量 | 单价 |  | 合价
2 | 其他机械费 | 元 | 2560.41 | 1 |  | 2560.41
3 | 安拆费及场外运费 | 元 | 77.15 | 1 |  | 77.15
4 | 柴油 | kg | 986.29 | 8.41 |  | 8294.74
5 | 电 | kW·h | 238.95 | 0.7 |  | 167.27
6 | 机上人工 | 工日 | 42.58 | 138 |  | 5875.6
7 | 检修费 | 元 | 332.26 | 1 |  | 332.26
8 | 机械费调整 | 元 | 2.13 | 1 |  | 2.13
9 | 其他费用 | 元 | 500.53 | 1 |  | 500.53
10 | 汽油 | kg | 3.16 | 7.04 |  | 22.26
11 | 维护费 | 元 | 1522.8 | 1 |  | 1522.8
12 | 折旧费 | 元 | 1282 | 1 |  | 1282
13 | 电动夯实机夯击能力(N·m)200-620小 | 台班 | 0.04 | 27.58 |  | 0.97
14 | 汽车式起重机提升质量(t)5大 | 台班 | 0.14 | 502.64 |  | 68.21
15 | 汽车式起重机提升质量(t)8大 | 台班 | 1.95 | 829.08 |  | 1619.19
16 | 载重汽车装载质量(t)5中 | 台班 | 0.82 | 512.62 |  | 419.84
17 | 载重汽车装载质量(t)6中 | 台班 | 27.21 | 532.93 |  | 14500.17
18 | 电动卷扬机单筒慢速牵引力(kN)30小 | 台班 | 3.78 | 208.4 |  | 787.75
19 | 灰浆搅拌机拌筒容量(L)200小 | 台班 | 2.72 | 212.58 |  | 577.22
20 | 干混砂浆罐式搅拌机公称储量(L)20000中 | 台班 | 0.07 | 257.42 |  | 19.2
21 | 混凝土抹平机功率(kW)5.5小 | 台班 | 0.03 | 23.38 |  | 0.74
22 | 钢筋调直机直径(mm)14小 | 台班 | 0.05 | 36.89 |  | 1.84
23 | 钢筋切断机直径(mm)40小 | 台班 | 0.02 | 41.85 |  | 0.96
24 | 钢筋弯曲机直径(mm)40小 | 台班 | 0.06 | 25.84 |  | 1.66
25 | 木工圆锯机直径(mm)500小 | 台班 | 0.06 | 25.81 |  | 1.48
26 | 台式钻床钻孔直径(mm)16小 | 台班 | 0.04 | 4.15 |  | 0.17
27 | 交流弧焊机容量(kV·A)21小 | 台班 | 0.44 | 58.56 |  | 25.82
28 | 交流弧焊机容量(kV·A)42小 | 台班 | 0.44 | 118.13 |  | 52.12
| 小计 |  |  |  |  | 26299.7
四 | 主材
1 | 角钢60 | kg | 46.43 | 3.27 |  | 151.82
2 | 角钢63 | kg | 40.93 | 3.27 |  | 133.85
3 | 铜管（Φ≤9.5mm） | m | 215.25 | 30 |  | 6457.5
4 | 分歧管（Φ≤9.5mm） | 个 | 168 | 100 |  | 16800
5 | 室内铜管接头管件(综合) | 个 | 89.46 | 20 |  | 1789.2
6 | ZR-BV-2.5 | m | 2206.32 | 1.71 |  | 3772.81
7 | 种植土 | m3 | 1.82 | 35 |  | 63.58
8 | 小叶榕 | 株 | 2 | 910 |  | 1820
9 | 渣场费 | m3 | 250 | 10 |  | 2500
| 小计 |  |  |  |  | 33488.76
第 4 页 共 5 页
人工、材料、机械数量及价格汇总表
工程名称：公共建筑工程 |  |  |  |  | 单位：元
| 合计 |  |  |  |  | 1228950.02
第 5 页 共 5 页