## 表-04 单位工程招标控制价汇总表
表-04
单位工程招标控制价汇总表
工程名称：装饰工程 |  |  | 第 1 页 共 1 页
序号 | 汇总内容 | 金额(元) |  | 其中：暂估价(元)
1 | 分部分项工程费 | 568226.91
1.1 | A.4砌筑工程 | 5142.77
1.2 | A.5混凝土及钢筋混凝土工程 | 869.37
1.3 | A.6金属结构工程 | 1633.12
1.4 | A.8门窗工程 | 56224.72
1.5 | A.9屋面及防水工程 | 1355.01
1.6 | A.11楼地面装饰工程 | 5142.08
1.7 | A.12墙、柱面装饰与隔断、幕墙工程 | 252406.48
1.8 | A.13天棚工程 | 94486.18
1.9 | A.14油漆、涂料、裱糊工程 | 13005.67
1.10 | A.15其他装饰工程 | 111610.62
1.11 | A.16拆除工程 | 26350.89
2 | 措施项目费 | 47177.18
2.1 | 其中：安全文明施工费 | 17430.17
3 | 其他项目费 | 70020 |  | 70020
4 | 规费 | 21902.24 |  | －
5 | 税金 | 70025.31 |  | －
投标报价合计=1+2+3+4+5 |  | 777,351.64 |  | 70020
注：1.本表适用于单位工程招标控制价或投标报价的汇总，如无单位工程划分，单项工程也使用本表汇总。 2.分部分项工程、措施项目中暂估价中应填写材料、工程设备暂估价，其他项目中暂估价应填写专业工程暂估价。

## 表-08 措施项目汇总表
表-08
措施项目汇总表
工程名称：装饰工程 |  |  | 第 1 页 共 1 页
序号 | 项目名称 | 金额(元)
|  | 合价 |  | 其中：暂估价
1 | 施工技术措施项目 | 15473.64
2 | 施工组织措施项目 | 31703.54
2.1 | 其中：安全文明施工费 | 17430.17
2.2 | 建设工程竣工档案编制费 | 1780.55
措施项目费合计=1+2 |  | 47177.18

## 表-09 分部分项工程项目清单计价表
表-09
分部分项工程项目清单计价表
工程名称：装饰工程 | [5 empty] | 第 1 页 共 37 页
序号 | 项目编码 | 项目名称 | 项目特征 | 计量单位 | 工程量 |  | 金额（元）
[7 empty] | 综合单价 | 合价 | 其中:暂估价
| A.4 | 砌筑工程
1 | 010402001001 | 砌块墙 | [项目特征] 1.砌块品种、规格、强度等级:加气混凝土块 2.墙体类型:内墙 3.砂浆强度等级:M5.0水泥砂浆 4.备注:3.6m以内 [工作内容] 1.砂浆制作、运输 2.砌砖、砌块 3.勾缝 4.材料运输 | m3 | 11.03 |  | 432.6 | 4771.58
2 | 010402001002 | 砌块墙-3.6m以上 | [项目特征] 1.砌块品种、规格、强度等级:加气混凝土块 2.墙体类型:内墙 3.砂浆强度等级:MU5.0水泥砂浆 4.备注:3.6m以上 [工作内容] 1.砂浆制作、运输 2.砌砖、砌块 3.勾缝 4.材料运输 | m3 | 0.75 |  | 494.92 | 371.19
| A.5 | 混凝土及钢筋混凝土工程
本页小计 | [7 empty] | 5142.77
表-09
分部分项工程项目清单计价表
工程名称：装饰工程 | [5 empty] | 第 2 页 共 37 页
序号 | 项目编码 | 项目名称 | 项目特征 | 计量单位 | 工程量 |  | 金额（元）
[7 empty] | 综合单价 | 合价 | 其中:暂估价
1 | 010501001001 | 垫层 | [项目特征] 1.部位:卫生间 2.混凝土种类:自拌混凝土 3.混凝土强度等级:LC7.5轻骨料混凝土 [工作内容] 1.模板及支撑制作、安装、拆除、堆放、运输及清理模内杂物、刷隔离剂等 2.混凝土制作、运输、浇筑、振捣、养护 | m3 | 1.1 |  | 754.28 | 829.71
2 | 010510003001 | 预制过梁 | [项目特征] 1.单件体积:0.02m3 2.安装高度:2.3m 3.混凝土强度等级:C25 4.备注:含模板及安装费用 [工作内容] 1.模板制作、安装、拆除、堆放、运输及清理模内杂物、刷隔离剂等 2.混凝土制作、运输、浇筑、振捣、养护 3.构件运输、安装 4.砂浆制作、运输 5.接头灌缝、养护 | m3 | 0.02 |  | 1090.49 | 21.81
3 | 010515002001 | 预制构件钢筋 | [项目特征] 1.钢筋种类、规格:HRB400 φ14 [工作内容] 1.钢筋制作、运输 2.钢筋安装 3.焊接(绑扎) | t | 0.004 |  | 4463.26 | 17.85
| A.6 | 金属结构工程
本页小计 | [7 empty] | 869.37
表-09
分部分项工程项目清单计价表
工程名称：装饰工程 | [5 empty] | 第 3 页 共 37 页
序号 | 项目编码 | 项目名称 | 项目特征 | 计量单位 | 工程量 |  | 金额（元）
[7 empty] | 综合单价 | 合价 | 其中:暂估价
1 | 010607005001 | 砌块墙钢丝网加固 | [项目特征] 1.部位:不同材质交界处 2.材料品种、规格:300mm宽0.8厚9*25mm热镀锌钢丝网 3.加固方式:详设计 [工作内容] 1.铺贴 2.铆固 | m2 | 129.78 |  | 10.99 | 1426.28
2 | 010607005002 | 砌块墙钢丝网加固 | [项目特征] 1.部位:卫生间墙面 2.材料品种、规格:钢丝网 3.加固方式:详设计 [工作内容] 1.铺贴 2.铆固 | m2 | 20.16 |  | 10.26 | 206.84
| A.8 | 门窗工程
1 | 010801001001 | 木质套装门 | [项目特征] 1.门类型:成品木质套装门 2.门代号及洞口尺寸:M1021 3.备注:带门把手、门锁，与门同色收边条 [工作内容] 1.门安装 2.玻璃安装 3.五金安装 | 樘 | 1 |  | 1972.1 | 1972.1
本页小计 | [7 empty] | 3605.22
表-09
分部分项工程项目清单计价表
工程名称：装饰工程 | [5 empty] | 第 4 页 共 37 页
序号 | 项目编码 | 项目名称 | 项目特征 | 计量单位 | 工程量 |  | 金额（元）
[7 empty] | 综合单价 | 合价 | 其中:暂估价
2 | 010802001001 | 铝合金玻璃隔断及玻璃门 | [项目特征] 1.门类型:平开门 2.门代号及洞口尺寸:MLC2427 3.门框、扇材质:100*50*1.5铝合金型材 4.玻璃品种、厚度:5+0.76+5mm厚钢化加胶玻璃 5.备注:内置手动遮阳百叶 [工作内容] 1.门安装 2.五金安装 3.玻璃安装 | m2 | 12.96 |  | 700.98 | 9084.7
3 | 010802001002 | 铝合金玻璃隔断及玻璃门 | [项目特征] 1.门类型:推拉门 2.门代号及洞口尺寸:MLC7827 3.门框、扇材质:100*50*1.5铝合金型材、50*50*1.5mm铝合金型材 4.玻璃品种、厚度:5+12Ar+5mm钢化中空透明玻璃 5.备注:内置手动遮阳百叶，感应式推拉玻璃门 [工作内容] 1.门安装 2.五金安装 3.玻璃安装 | m2 | 21.06 |  | 1066.77 | 22466.18
本页小计 | [7 empty] | 31550.88
表-09
分部分项工程项目清单计价表
工程名称：装饰工程 | [5 empty] | 第 5 页 共 37 页
序号 | 项目编码 | 项目名称 | 项目特征 | 计量单位 | 工程量 |  | 金额（元）
[7 empty] | 综合单价 | 合价 | 其中:暂估价
4 | 010802001003 | 铝合金玻璃隔断及玻璃门 | [项目特征] 1.门类型:推拉门 2.门代号及洞口尺寸:MLC5525 3.门框、扇材质:100*50*1.5铝合金型材、50*50*1.5mm铝合金型材 4.玻璃品种、厚度:5+0.76+5mm钢化夹胶玻璃 5.备注:内置手动遮阳百叶，感应式推拉玻璃门 [工作内容] 1.门安装 2.五金安装 3.玻璃安装 | m2 | 13.75 |  | 1174.89 | 16154.74
5 | 010802003001 | 钢质防火门 | [项目特征] 1.门类型:钢质乙级防火门 2.门代号及洞口尺寸:FM乙1522 3.门框、扇材质:钢质 4.备注:含全部五金件 [工作内容] 1.门安装 2.五金安装 3.玻璃安装 | 樘 | 1 |  | 1537.21 | 1537.21
本页小计 | [7 empty] | 17691.95
表-09
分部分项工程项目清单计价表
工程名称：装饰工程 | [5 empty] | 第 6 页 共 37 页
序号 | 项目编码 | 项目名称 | 项目特征 | 计量单位 | 工程量 |  | 金额（元）
[7 empty] | 综合单价 | 合价 | 其中:暂估价
6 | 010808004001 | 电梯门套 | [项目特征] 1.窗代号及洞口尺寸:电梯门 2.门窗套展开宽度:0.33m 3.基层材料种类:3层15mm玻镁板 4.面层材料品种、规格:1.2mm厚304黑钛拉丝不锈钢板 [工作内容] 1.清理基层 2.立筋制作、安装 3.基层板安装 4.面层铺贴 5.刷防护材料 | m2 | 3.56 |  | 460.44 | 1639.17
7 | 010810001001 | 窗帘 | [项目特征] 1.窗帘材质:布艺窗帘 2.窗帘高度、宽度:2.65m 3.窗帘层数:双层 4.带幔要求:2倍褶皱 [工作内容] 1.制作、运输 2.安装 | m2 | 77.91 |  | 30.23 | 2355.22
8 | 010810002001 | 窗帘盒 | [项目特征] 1.窗帘盒材质、规格:18mm厚阻燃板，9.5mm厚石膏板 [工作内容] 1.制作、运输、安装 2.刷防护材料 | m | 15.35 |  | 66.15 | 1015.4
| A.9 | 屋面及防水工程
本页小计 | [7 empty] | 5009.79
表-09
分部分项工程项目清单计价表
工程名称：装饰工程 | [5 empty] | 第 7 页 共 37 页
序号 | 项目编码 | 项目名称 | 项目特征 | 计量单位 | 工程量 |  | 金额（元）
[7 empty] | 综合单价 | 合价 | 其中:暂估价
1 | 010903002001 | 墙面涂膜防水 | [项目特征] 1.部位:卫生间 2.防水膜品种:聚氨酯防水 3.涂膜厚度、遍数:2.0mm厚，1遍 [工作内容] 1.基层处理 2.刷基层处理剂 3.铺布、喷涂防水层 | m2 | 14.28 |  | 53.81 | 768.41
2 | 010904002001 | 楼(地)面涂膜防水 | [项目特征] 1.部位:卫生间 2.防水膜品种:聚氨酯防水 3.涂膜厚度、遍数:1.5mm厚，1遍 4.反边高度:300mm [工作内容] 1.基层处理 2.刷基层处理剂 3.铺布、喷涂防水层 | m2 | 6.92 |  | 36.07 | 249.6
3 | 010904002002 | 楼(地)面涂膜防水 | [项目特征] 1.部位:卫生间 2.防水膜品种:聚氨酯防水 3.涂膜厚度、遍数:2mm厚，1遍 4.反边高度:300mm [工作内容] 1.基层处理 2.刷基层处理剂 3.铺布、喷涂防水层 | m2 | 6.92 |  | 48.7 | 337
| A.11 | 楼地面装饰工程
本页小计 | [7 empty] | 1355.01
表-09
分部分项工程项目清单计价表
工程名称：装饰工程 | [5 empty] | 第 8 页 共 37 页
序号 | 项目编码 | 项目名称 | 项目特征 | 计量单位 | 工程量 |  | 金额（元）
[7 empty] | 综合单价 | 合价 | 其中:暂估价
1 | 011101001001 | 水泥砂浆楼地面 | [项目特征] 1.部位:卫生间 2.找平层厚度、砂浆配合比:15mm厚1:3水泥砂浆 [工作内容] 1.基层清理 2.抹找平层 3.抹面层 4.材料运输 | m2 | 4.4 |  | 20.4 | 89.76
2 | 011102003001 | 块料楼地面 | [项目特征] 1.部位:卫生间 2.结合层厚度、砂浆配合比:20mm厚1:2.5水泥砂浆 3.面层材料品种、规格、颜色:400*400*10mm厚防滑地砖 4.嵌缝材料种类:防水胶调色擦缝 [工作内容] 1.基层清理 2.抹找平层 3.面层铺设、磨边 4.嵌缝 5.刷防护材料 6.酸洗、打蜡 7.材料运输 | m2 | 4.4 |  | 140.76 | 619.34
本页小计 | [7 empty] | 709.1
表-09
分部分项工程项目清单计价表
工程名称：装饰工程 | [5 empty] | 第 9 页 共 37 页
序号 | 项目编码 | 项目名称 | 项目特征 | 计量单位 | 工程量 |  | 金额（元）
[7 empty] | 综合单价 | 合价 | 其中:暂估价
3 | 011102003002 | 大理石门槛 | [项目特征] 1.部位:数字警务中心展厅 2.结合层厚度、砂浆配合比:20mm厚1:2.5水泥砂浆 3.面层材料品种、规格、颜色:20mm厚黑色大理石门槛石 [工作内容] 1.基层清理 2.抹找平层 3.面层铺设、磨边 4.嵌缝 5.刷防护材料 6.酸洗、打蜡 7.材料运输 | m2 | 1.56 |  | 383.19 | 597.78
4 | 011105006001 | 不锈钢踢脚线 | [项目特征] 1.踢脚线高度:50mm 2.基层材料种类、规格:详设计 3.面层材料品种、规格、颜色:1.2mm厚304黑钛拉丝不锈钢踢脚线 [工作内容] 1.基层清理 2.基层铺贴 3.面层铺贴 4.材料运输 | m | 282 |  | 13.6 | 3835.2
| A.12 | 墙、柱面装饰与隔断、幕墙工程
本页小计 | [7 empty] | 4432.98
表-09
分部分项工程项目清单计价表
工程名称：装饰工程 | [5 empty] | 第 10 页 共 37 页
序号 | 项目编码 | 项目名称 | 项目特征 | 计量单位 | 工程量 |  | 金额（元）
[7 empty] | 综合单价 | 合价 | 其中:暂估价
1 | 011201001005 | 墙面一般抹灰 | [项目特征] 1.墙体类型:加气混凝土砌块墙 2.面层厚度、砂浆配合比:15mm厚1:3水泥砂浆 [工作内容] 1.基层清理 2.砂浆制作、运输 3.底层抹灰 4.抹面层 5.抹装饰面 6.勾分格缝 | m2 | 42.51 |  | 25.05 | 1064.88
2 | 011201001001 | 墙面一般抹灰 | [项目特征] 1.墙体类型:砖墙 2.面层厚度、砂浆配合比:15mm厚1:3水泥砂浆 [工作内容] 1.基层清理 2.砂浆制作、运输 3.底层抹灰 4.抹面层 5.抹装饰面 | m2 | 694.29 |  | 22.22 | 15427.12
3 | 011201001002 | 墙面一般抹灰 | [项目特征] 1.部位:卫生间 2.墙体类型:砖墙 3.面层厚度、砂浆配合比:20mm厚1:3水泥砂浆 [工作内容] 1.基层清理 2.砂浆制作、运输 3.底层抹灰 4.抹面层 5.抹装饰面 6.勾分格缝 | m2 | 20.16 |  | 24.39 | 491.7
本页小计 | [7 empty] | 16983.7
表-09
分部分项工程项目清单计价表
工程名称：装饰工程 | [5 empty] | 第 11 页 共 37 页
序号 | 项目编码 | 项目名称 | 项目特征 | 计量单位 | 工程量 |  | 金额（元）
[7 empty] | 综合单价 | 合价 | 其中:暂估价
4 | 011201001003 | 墙面一般抹灰 | [项目特征] 1.部位:卫生间 2.墙体类型:砖墙 3.面层厚度、砂浆配合比:8mm厚1：0.5：2.5水泥石膏砂浆 [工作内容] 1.基层清理 2.砂浆制作、运输 3.底层抹灰 4.抹面层 5.抹装饰面 6.勾分格缝 | m2 | 20.16 |  | 19.64 | 395.94
5 | 011201001004 | 墙面一般抹灰 | [项目特征] 1.部位:卫生间 2.墙体类型:砖墙 3.面层厚度、砂浆配合比:20mm厚1:2.5水泥砂浆 [工作内容] 1.基层清理 2.砂浆制作、运输 3.底层抹灰 4.抹面层 5.抹装饰面 6.勾分格缝 | m2 | 20.16 |  | 24.76 | 499.16
本页小计 | [7 empty] | 895.1
表-09
分部分项工程项目清单计价表
工程名称：装饰工程 | [5 empty] | 第 12 页 共 37 页
序号 | 项目编码 | 项目名称 | 项目特征 | 计量单位 | 工程量 |  | 金额（元）
[7 empty] | 综合单价 | 合价 | 其中:暂估价
6 | 011204003001 | 块料墙面 | [项目特征] 1.墙体类型:砖墙 2.安装方式:专用胶粘剂粘接 3.面层材料品种、规格、颜色:400*800*10mm厚哑光地砖 4.缝宽、嵌缝材料种类:防水胶调色擦缝 [工作内容] 1.基层清理 2.砂浆制作、运输 3.粘结层铺贴 4.面层安装 5.嵌缝 6.刷防护材料 7.磨光、酸洗、打蜡 | m2 | 20.16 |  | 235.77 | 4753.12
7 | 011207001001 | 墙面装饰板 | [项目特征] 1.龙骨材料种类、规格、中距:横向固定1.5mm厚30mm宽铝合金挂条，间距@1200mm 2.基层材料种类、规格:12mm厚不燃板 3.面层材料品种、规格、颜色:8mm厚碳晶板 [工作内容] 1.基层清理 2.龙骨制作、运输、安装 3.钉隔离层 4.基层铺钉 5.面层铺贴 | m2 | 583.2 |  | 295.7 | 172452.24
本页小计 | [7 empty] | 177205.36
表-09
分部分项工程项目清单计价表
工程名称：装饰工程 | [5 empty] | 第 13 页 共 37 页
序号 | 项目编码 | 项目名称 | 项目特征 | 计量单位 | 工程量 |  | 金额（元）
[7 empty] | 综合单价 | 合价 | 其中:暂估价
8 | 011207001002 | 无人机展示区背景墙 | [项目特征] 1.部位:无人机展示区 2.龙骨材料种类、规格、中距:30*40*2mm镀锌矩管间距450mm、L40*40*4mm镀锌角码、30*40木龙骨间距400 3.基层材料种类、规格:15mm厚玻镁板 4.面层材料品种、规格、颜色:8mm厚米白色碳晶板 [工作内容] 1.基层清理 2.龙骨制作、运输、安装 3.钉隔离层 4.基层铺钉 5.面层铺贴 | m2 | 17.42 |  | 332.9 | 5799.12
9 | 011207001003 | 数字警务中心展厅LED屏幕背景墙 | [项目特征] 1.部位:数字警务中心展厅 2.龙骨材料种类、规格、中距:30*40*2mm镀锌矩管间距450mm、L40*40*4mm镀锌角码 3.基层材料种类、规格:15mm厚玻镁板 4.面层材料品种、规格、颜色:8mm厚碳晶板、1.2mm厚304不锈钢 [工作内容] 1.基层清理 2.龙骨制作、运输、安装 3.钉隔离层 4.基层铺钉 5.面层铺贴 | m2 | 16.88 |  | 326.03 | 5503.39
本页小计 | [7 empty] | 11302.51
表-09
分部分项工程项目清单计价表
工程名称：装饰工程 | [5 empty] | 第 14 页 共 37 页
序号 | 项目编码 | 项目名称 | 项目特征 | 计量单位 | 工程量 |  | 金额（元）
[7 empty] | 综合单价 | 合价 | 其中:暂估价
10 | 011207001004 | 数字警务中心展厅TV背景墙 | [项目特征] 1.部位:数字警务中心展厅 2.龙骨材料种类、规格、中距:30*40*2mm镀锌矩管间距450mm、L40*40*4mm镀锌角码 3.基层材料种类、规格:15mm厚玻镁板 4.面层材料品种、规格、颜色:8mm厚碳晶板 [工作内容] 1.基层清理 2.龙骨制作、运输、安装 3.钉隔离层 4.基层铺钉 5.面层铺贴 | m2 | 16.88 |  | 357.23 | 6030.04
11 | 011207001005 | 反诈接待背景墙 | [项目特征] 1.部位:反诈接待室 2.龙骨材料种类、规格、中距:30*40*2mm镀锌矩管间距450mm、L40*40*4mm镀锌角码 3.基层材料种类、规格:15mm厚玻镁板 4.面层材料品种、规格、颜色:8mm厚碳晶板 [工作内容] 1.基层清理 2.龙骨制作、运输、安装 3.钉隔离层 4.基层铺钉 5.面层铺贴 | m2 | 18.84 |  | 310.14 | 5843.04
本页小计 | [7 empty] | 11873.08
表-09
分部分项工程项目清单计价表
工程名称：装饰工程 | [5 empty] | 第 15 页 共 37 页
序号 | 项目编码 | 项目名称 | 项目特征 | 计量单位 | 工程量 |  | 金额（元）
[7 empty] | 综合单价 | 合价 | 其中:暂估价
12 | 011207001006 | 案情分析室背景墙 | [项目特征] 1.部位:案情分析室 2.龙骨材料种类、规格、中距:30*40*2mm镀锌矩管间距450mm、L40*40*4mm镀锌角码 3.基层材料种类、规格:15mm厚玻镁板 4.面层材料品种、规格、颜色:8mm厚碳晶板 [工作内容] 1.基层清理 2.龙骨制作、运输、安装 3.钉隔离层 4.基层铺钉 5.面层铺贴 | m2 | 16.04 |  | 301.13 | 4830.13
13 | 011207001007 | 电梯厅背景墙 | [项目特征] 1.部位:3层电梯厅 2.龙骨材料种类、规格、中距:30*30*2mm镀锌矩管间距600mm、30*40木龙骨间距400mm 3.基层材料种类、规格:15mm厚玻镁板 4.面层材料品种、规格、颜色:8mm厚碳晶板 5.备注:四角贴米白色PVC40*40*5mm [工作内容] 1.基层清理 2.龙骨制作、运输、安装 3.钉隔离层 4.基层铺钉 5.面层铺贴 | m2 | 16.34 |  | 280.46 | 4582.72
本页小计 | [7 empty] | 9412.85
表-09
分部分项工程项目清单计价表
工程名称：装饰工程 | [5 empty] | 第 16 页 共 37 页
序号 | 项目编码 | 项目名称 | 项目特征 | 计量单位 | 工程量 |  | 金额（元）
[7 empty] | 综合单价 | 合价 | 其中:暂估价
14 | 011207001008 | 拉丝不锈钢板 | [项目特征] 1.部位:电梯门旁 2.面层材料品种、规格、颜色:1.2mm厚304黑钛拉丝不锈钢板 [工作内容] 1.基层清理 2.龙骨制作、运输、安装 3.钉隔离层 4.基层铺钉 5.面层铺贴 | m2 | 0.95 |  | 210.79 | 200.25
15 | 011207001009 | 电梯门楣 | [项目特征] 1.部位:电梯门楣 2.基层材料种类、规格:平面3层15mm厚玻镁板，立面1层玻镁板 3.面层材料品种、规格、颜色:1.2mm厚304黑钛拉丝不锈钢板 [工作内容] 1.基层清理 2.龙骨制作、运输、安装 3.钉隔离层 4.基层铺钉 5.面层铺贴 | m2 | 1.69 |  | 366.96 | 620.16
本页小计 | [7 empty] | 820.41
表-09
分部分项工程项目清单计价表
工程名称：装饰工程 | [5 empty] | 第 17 页 共 37 页
序号 | 项目编码 | 项目名称 | 项目特征 | 计量单位 | 工程量 |  | 金额（元）
[7 empty] | 综合单价 | 合价 | 其中:暂估价
16 | 011207001010 | 电梯厅背景墙 | [项目特征] 1.部位:4层电梯厅 2.龙骨材料种类、规格、中距:30*30*2mm镀锌矩管间距600mm、30*40木龙骨间距400mm 3.基层材料种类、规格:15mm厚玻镁板 4.面层材料品种、规格、颜色:8mm厚碳晶板 [工作内容] 1.基层清理 2.龙骨制作、运输、安装 3.钉隔离层 4.基层铺钉 5.面层铺贴 | m2 | 15.13 |  | 316.1 | 4782.59
17 | 011210001001 | 反诈接待背景隔墙 | [项目特征] 1.骨架、边框材料种类、规格:30*40*2mm镀锌矩管间距600mm，30*30*2mm镀锌矩管间距600mm 2.基层材料品种、规格:15mm厚玻镁板 3.面板材料品种、规格、颜色:8mm厚亮白色碳晶板 [工作内容] 1.骨架及边框制作、运输、安装 2.隔板制作、运输、安装 3.嵌缝、塞口 4.装钉压条 | m2 | 12.4 |  | 212.6 | 2636.24
本页小计 | [7 empty] | 7418.83
表-09
分部分项工程项目清单计价表
工程名称：装饰工程 | [5 empty] | 第 18 页 共 37 页
序号 | 项目编码 | 项目名称 | 项目特征 | 计量单位 | 工程量 |  | 金额（元）
[7 empty] | 综合单价 | 合价 | 其中:暂估价
18 | 011210001002 | 应急指挥中心背景隔墙 | [项目特征] 1.部位:应急指挥中心背景墙 2.骨架、边框材料种类、规格:30*40*2mm镀锌矩管间距450mm 3.隔板材料品种、规格、颜色:15mm厚玻镁板 4.面层材料品种、规格、颜色:8mm厚米白色碳晶板 [工作内容] 1.骨架及边框制作、运输、安装 2.隔板制作、运输、安装 3.嵌缝、塞口 4.装钉压条 | m2 | 67.24 |  | 245.31 | 16494.64
| A.13 | 天棚工程
1 | 011302001001 | 碳晶板吊顶 | [项目特征] 1.吊顶形式、吊杆规格、高度:φ8螺纹镀锌丝杆 2.龙骨材料种类、规格、中距:轻钢龙骨50主龙骨间距1100mm，50*19*0.5mm覆面龙骨间距1200mm 3.基层材料种类、规格:15mm玻镁板 4.面层材料品种、规格:8mm厚亮白色碳晶板 [工作内容] 1.基层清理、吊杆安装 2.龙骨安装 3.基层板铺贴 4.面层铺贴 5.嵌缝 6.刷防护材料 | m2 | 9.23 |  | 200.36 | 1849.32
本页小计 | [7 empty] | 18343.96
表-09
分部分项工程项目清单计价表
工程名称：装饰工程 | [5 empty] | 第 19 页 共 37 页
序号 | 项目编码 | 项目名称 | 项目特征 | 计量单位 | 工程量 |  | 金额（元）
[7 empty] | 综合单价 | 合价 | 其中:暂估价
2 | 011302001002 | 白色透光软膜吊顶 | [项目特征] 1.吊顶形式、吊杆规格、高度:φ8螺纹镀锌丝杆 2.龙骨材料种类、规格、中距:轻钢龙骨50主龙骨间距1100mm，50*19*0.5mm覆面龙骨间距1200mm 3.基层材料种类、规格:15mm玻镁板 4.面层材料品种、规格:0.2mm白色透光软膜 [工作内容] 1.基层清理、吊杆安装 2.龙骨安装 3.基层板铺贴 4.面层铺贴 5.嵌缝 6.刷防护材料 | m2 | 19.48 |  | 200.2 | 3899.9
3 | 011302001003 | 石膏板吊顶 | [项目特征] 1.吊顶形式、吊杆规格、高度:φ8mm钢筋吊顶 2.龙骨材料种类、规格、中距:轻钢龙骨，主龙骨C50*20mm间距1100，主龙骨C50*20mm间距400，主龙骨C50*20mm间距1200 3.基层材料种类、规格:15mm厚阻燃板 4.面层材料品种、规格:9.5mm纸面石膏板 [工作内容] 1.基层清理、吊杆安装 2.龙骨安装 3.基层板铺贴 4.面层铺贴 5.嵌缝 6.刷防护材料 | m2 | 140.49 |  | 113.14 | 15895.04
本页小计 | [7 empty] | 19794.94
表-09
分部分项工程项目清单计价表
工程名称：装饰工程 | [5 empty] | 第 20 页 共 37 页
序号 | 项目编码 | 项目名称 | 项目特征 | 计量单位 | 工程量 |  | 金额（元）
[7 empty] | 综合单价 | 合价 | 其中:暂估价
4 | 011302001004 | 铝单板吊顶 | [项目特征] 1.吊顶形式、吊杆规格、高度:200*200*10mm镀锌钢板间距600mm固定点，1.2m50*50*4mm镀锌方通吊杆 2.龙骨材料种类、规格、中距:50*50*4mm镀锌方通间距1500mm焊接成井字型 3.骨架材料种类、规格、中距:30*30*3mm镀锌角钢焊接成固定钢骨架体系 4.面层材料品种、规格:600*600*2.0mm铝单板 5.防护材料种类:龙骨、吊杆刷红丹漆二度，面银灰漆二度 [工作内容] 1.基层清理、吊杆安装 2.龙骨安装 3.基层板铺贴 4.面层铺贴 5.嵌缝 6.刷防护材料 | m2 | 96.03 |  | 609.08 | 58489.95
本页小计 | [7 empty] | 58489.95
表-09
分部分项工程项目清单计价表
工程名称：装饰工程 | [5 empty] | 第 21 页 共 37 页
序号 | 项目编码 | 项目名称 | 项目特征 | 计量单位 | 工程量 |  | 金额（元）
[7 empty] | 综合单价 | 合价 | 其中:暂估价
5 | 011302001005 | 铝扣板吊顶 | [项目特征] 1.吊顶形式、吊杆规格、高度:φ8全螺杆吊筋，间距900mm 2.龙骨材料种类、规格、中距:C38轻钢主龙骨，间距900mm，沿墙安装“L”形铝合金龙骨，30*15mmT型龙骨间距400mm 3.面层材料品种、规格:400*400*1.2mm铝扣板 [工作内容] 1.基层清理、吊杆安装 2.龙骨安装 3.基层板铺贴 4.面层铺贴 5.嵌缝 6.刷防护材料 | m2 | 4.8 |  | 184.26 | 884.45
6 | 011302001006 | 服务台软膜吊顶 | [项目特征] 1.部位:反诈接待 2.龙骨材料种类、规格、中距:L30*3镀锌角钢间距400mm 3.基层材料种类、规格:15mm厚高密度板 4.面层材料品种、规格:侧边8厚亮白色碳晶板，底面0.2mm厚白色透光软膜 [工作内容] 1.基层清理、吊杆安装 2.龙骨安装 3.基层板铺贴 4.面层铺贴 5.嵌缝 6.刷防护材料 | m2 | 4.92 |  | 262.67 | 1292.34
本页小计 | [7 empty] | 2176.79
表-09
分部分项工程项目清单计价表
工程名称：装饰工程 | [5 empty] | 第 22 页 共 37 页
序号 | 项目编码 | 项目名称 | 项目特征 | 计量单位 | 工程量 |  | 金额（元）
[7 empty] | 综合单价 | 合价 | 其中:暂估价
7 | 011302002001 | 铝方通吊顶 | [项目特征] 1.龙骨材料种类、规格、中距:U型卡式龙骨间距900-1200mm 2.面层材料品种、规格:U型铝方通间距100mm [工作内容] 1.基层清理 2.安装龙骨 3.基层板铺贴 4.面层铺贴 5.刷防护材料 | m2 | 47.12 |  | 239.27 | 11274.4
8 | 011304002001 | 空调出风口 | [项目特征] 1.风口材料品种、规格:580*580mm出风口 2.安装固定方式:详设计 [工作内容] 1.安装、固定 2.刷防护材料 | 个 | 4 |  | 93.05 | 372.2
9 | 011304002002 | 空调回风口 | [项目特征] 1.风口材料品种、规格:150*1200mm回风口 2.安装固定方式:详设计 [工作内容] 1.安装、固定 2.刷防护材料 | 个 | 5 |  | 76.78 | 383.9
10 | 011304002003 | 空调侧出风口 | [项目特征] 1.风口材料品种、规格:空调侧出风口480*900mm 2.安装固定方式:详设计 [工作内容] 1.安装、固定 2.刷防护材料 | 个 | 2 |  | 72.34 | 144.68
本页小计 | [7 empty] | 12175.18
表-09
分部分项工程项目清单计价表
工程名称：装饰工程 | [5 empty] | 第 23 页 共 37 页
序号 | 项目编码 | 项目名称 | 项目特征 | 计量单位 | 工程量 |  | 金额（元）
[7 empty] | 综合单价 | 合价 | 其中:暂估价
| A.14 | 油漆、涂料、裱糊工程
1 | 011406001001 | 抹灰面油漆 | [项目特征] 1.部位:内墙 2.基层类型:抹灰面 3.腻子种类:白胶腻子 4.刮腻子遍数:三遍 5.防护材料种类:抗碱封闭底漆一遍 6.油漆品种、刷漆遍数:乳胶漆两遍 [工作内容] 1.基层清理 2.刮腻子 3.刷防护材料、油漆 | m2 | 42.51 |  | 32.46 | 1379.87
2 | 011407001001 | 墙面喷刷涂料 | [项目特征] 1.基层类型:抹灰面 2.喷刷涂料部位:内墙 3.腻子种类:白胶腻子 4.刮腻子要求:三遍 5.涂料品种、喷刷遍数:无机涂料2遍 [工作内容] 1.基层清理 2.刮腻子 3.刷、喷涂料 | m2 | 111.09 |  | 26.5 | 2943.89
本页小计 | [7 empty] | 4323.76
表-09
分部分项工程项目清单计价表
工程名称：装饰工程 | [5 empty] | 第 24 页 共 37 页
序号 | 项目编码 | 项目名称 | 项目特征 | 计量单位 | 工程量 |  | 金额（元）
[7 empty] | 综合单价 | 合价 | 其中:暂估价
3 | 011407002001 | 天棚喷刷涂料 | [项目特征] 1.基层类型:混凝土楼板基层 2.喷刷涂料部位:天棚面 3.基层腻子要求:3mm厚底基防裂腻子1遍 4.基层涂料要求:刷防潮涂料两道 5.腻子种类要求:2mm厚耐水腻子1遍 6.涂料品种、喷刷遍数:无机涂料3道 [工作内容] 1.基层清理 2.刮腻子 3.刷、喷涂料 | m2 | 47.12 |  | 66.54 | 3135.36
4 | 011407002002 | 天棚喷刷涂料 | [项目特征] 1.基层类型:石膏板 2.喷刷涂料部位:天棚面 3.腻子种类:白胶腻子 4.刮腻子要求:3遍 5.涂料品种、喷刷遍数:白色无机涂料2道 [工作内容] 1.基层清理 2.刮腻子 3.刷、喷涂料 | m2 | 140.49 |  | 39.48 | 5546.55
| A.15 | 其他装饰工程
1 | 011501001001 | 反诈接待服务台 | [项目特征] 1.台柜规格:6.15*0.8*0.8m 2.龙骨材料种类、规格:20*30木龙骨 3.基层材料种类、规格:15mm厚阻燃板 4.面板材料种类、规格:18mm厚生态免漆板、3mm厚防火饰面板 [工作内容] 1.台柜制作、运输、安装(安放) 2.五金件安装 | m | 6.15 |  | 749.36 | 4608.56
本页小计 | [7 empty] | 13290.47
表-09
分部分项工程项目清单计价表
工程名称：装饰工程 | [5 empty] | 第 25 页 共 37 页
序号 | 项目编码 | 项目名称 | 项目特征 | 计量单位 | 工程量 |  | 金额（元）
[7 empty] | 综合单价 | 合价 | 其中:暂估价
2 | 011501002001 | 无人机展示柜 | [项目特征] 1.部位:无人机展示区 2.柜子高度:2.7m 3.龙骨材料种类、规格、中距:30*40*2mm镀锌矩管间距@450mm 4.隔离层材料种类、规格:15mm厚玻镁板 5.面层材料品种、规格、颜色:8mm厚亮灰色碳晶板 6.玻璃材料品种、规格、颜色:6+0.73+6mm钢化夹丝玻璃，成品不锈钢U型卡槽 7.五金种类、规格:L40*40*4mm镀锌角码固定 8.顶面轻钢龙骨:50*19*0.9覆面龙骨间距400mm，50主龙骨间距1100mm 9.顶部材料品种、规格:0.2mm厚白色透光软膜 [工作内容] 1.台柜制作、运输、安装(安放) 2.刷防护材料、油漆 3.五金件安装 | m3 | 22.01 |  | 1291.06 | 28416.23
本页小计 | [7 empty] | 28416.23
表-09
分部分项工程项目清单计价表
工程名称：装饰工程 | [5 empty] | 第 26 页 共 37 页
序号 | 项目编码 | 项目名称 | 项目特征 | 计量单位 | 工程量 |  | 金额（元）
[7 empty] | 综合单价 | 合价 | 其中:暂估价
3 | 011501002002 | 无人机展示柜 | [项目特征] 1.部位:无人机展示区2 2.柜子高度:2.7m 3.龙骨材料种类、规格、中距:30*40*2mm镀锌矩管间距@450mm 4.底部龙骨:30*40木龙骨间距300mm 5.隔离层材料种类、规格:15mm厚玻镁板、18mm厚生态免漆板 6.面层材料品种、规格、颜色:8mm厚亮灰色碳晶板 7.玻璃材料品种、规格、颜色:6+0.73+6mm钢化夹丝玻璃，成品不锈钢U型卡槽 8.五金种类、规格:L40*40*4mm镀锌角码固定 9.顶部材料品种、规格:0.2mm厚白色透光软膜 10.展示玻璃底座:K9水晶玻璃 [工作内容] 1.台柜制作、运输、安装(安放) 2.刷防护材料、油漆 3.五金件安装 | m3 | 20.93 |  | 892.17 | 18673.12
4 | 011501008001 | 储物柜 | [项目特征] 1.台柜规格:2.5*0.9*0.55mm 2.材料种类、规格:18mm厚生态免漆板 3.五金种类、规格:详设计 [工作内容] 1.台柜制作、运输、安装(安放) 2.五金件安装 | 个 | 32 |  | 1189.41 | 38061.12
本页小计 | [7 empty] | 56734.24
表-09
分部分项工程项目清单计价表
工程名称：装饰工程 | [5 empty] | 第 27 页 共 37 页
序号 | 项目编码 | 项目名称 | 项目特征 | 计量单位 | 工程量 |  | 金额（元）
[7 empty] | 综合单价 | 合价 | 其中:暂估价
5 | 011501B01001 | 装饰石材台板 | [项目特征] 1.部位:反诈接待服务台 2.材料规格、种类:15mm厚白色大理石 [工作内容] 1.基层清理 2.面层铺设、磨边 3.材料运输 | m2 | 4.36 |  | 294.6 | 1284.46
6 | 011502001001 | 不锈钢装饰线条 | [项目特征] 1.部位:案情分析室 2.线条材料品种、规格、颜色:30*30mm厚金色拉丝不锈钢装饰线条 [工作内容] 1.线条制作、安装 2.刷防护材料 | m | 10.3 |  | 98.11 | 1010.53
7 | 011502001002 | 不锈钢包边条 | [项目特征] 1.基层类型:木隔墙 2.线条材料品种、规格、颜色:50*1.2mm厚304黑钛拉丝不锈钢包边条 [工作内容] 1.线条制作、安装 2.刷防护材料 | m | 30.28 |  | 12.2 | 369.42
8 | 011502001003 | 金属装饰线 | [项目特征] 1.部位:3层电梯间 2.基层类型:天棚 3.线条材料品种、规格、颜色:20mm宽黑钛金拉丝不锈钢装饰线条 [工作内容] 1.线条制作、安装 2.刷防护材料 | m | 16.02 |  | 8.52 | 136.49
本页小计 | [7 empty] | 2800.9
表-09
分部分项工程项目清单计价表
工程名称：装饰工程 | [5 empty] | 第 28 页 共 37 页
序号 | 项目编码 | 项目名称 | 项目特征 | 计量单位 | 工程量 |  | 金额（元）
[7 empty] | 综合单价 | 合价 | 其中:暂估价
9 | 011505001001 | 大理石洗脸台 | [项目特征] 1.混凝土种类:C15混凝土 2.厚度:40mm厚 3.找平层厚度、砂浆配合比:15mm厚1：2.5水泥砂浆找平层 4.结合层厚度、砂浆配合比:1:1水泥砂浆 5.面层材料品种、规格、颜色:16mm厚白色人工大理石 6.配筋信息:详设计 [工作内容] 1.台面及支架运输、安装 2.杆、环、盒、配件安装 3.刷油漆 | 个 | 1 |  | 526.69 | 526.69
10 | 011505010001 | 成品镜 | [项目特征] 1.部位:卫生间 2.镜面玻璃品种、规格:成品镜子 3.框材质、断面尺寸:1*1.3m [工作内容] 1.基层安装 2.玻璃及框制作、运输、安装 | m2 | 1.3 |  | 188.28 | 244.76
11 | 011507003001 | 广告灯箱 | [项目特征] 1.基层材料种类:PVC注塑框架 2.面层材料种类:软膜/UV抗菌膜 [工作内容] 1.基层安装 2.箱体及支架制作、运输、安装 3.面层制作、安装 4.刷防护材料、油漆 | m2 | 9.11 |  | 172.61 | 1572.48
本页小计 | [7 empty] | 2343.93
表-09
分部分项工程项目清单计价表
工程名称：装饰工程 | [5 empty] | 第 29 页 共 37 页
序号 | 项目编码 | 项目名称 | 项目特征 | 计量单位 | 工程量 |  | 金额（元）
[7 empty] | 综合单价 | 合价 | 其中:暂估价
12 | 011508002001 | 蓝色亚克力立体烤漆发光字 | [项目特征] 1.基层类型:详设计 2.镌字材料品种、颜色:蓝色亚克力立体烤漆发光字 3.字体规格:100*220*20mm 4.固定方式:详设计 [工作内容] 1.字制作、运输、安装 2.刷油漆 | 个 | 16 |  | 141.24 | 2259.84
13 | 011508002002 | 蓝色亚克力立体烤漆发光字 | [项目特征] 1.基层类型:详设计 2.镌字材料品种、颜色:蓝色亚克力立体烤漆发光字 3.字体规格:230*270*20mm 4.固定方式:详设计 [工作内容] 1.字制作、运输、安装 2.刷油漆 | 个 | 8 |  | 176.17 | 1409.36
14 | 011508002003 | 蓝色亚克力立体烤漆发光字 | [项目特征] 1.基层类型:详设计 2.镌字材料品种、颜色:蓝色亚克力立体烤漆发光字 3.字体规格:110*50*20mm 4.固定方式:详设计 [工作内容] 1.字制作、运输、安装 2.刷油漆 | 个 | 16 |  | 176.17 | 2818.72
本页小计 | [7 empty] | 6487.92
表-09
分部分项工程项目清单计价表
工程名称：装饰工程 | [5 empty] | 第 30 页 共 37 页
序号 | 项目编码 | 项目名称 | 项目特征 | 计量单位 | 工程量 |  | 金额（元）
[7 empty] | 综合单价 | 合价 | 其中:暂估价
15 | 011508002004 | 白色亚克力立体烤漆发光字 | [项目特征] 1.基层类型:详设计 2.镌字材料品种、颜色:白色亚克力立体烤漆发光字 3.字体规格:150*330*20mm 4.固定方式:详设计 [工作内容] 1.字制作、运输、安装 2.刷油漆 | 个 | 18 |  | 224.43 | 4039.74
16 | 011508002005 | 蓝色亚克力立体烤漆发光字 | [项目特征] 1.基层类型:详设计 2.镌字材料品种、颜色:蓝色亚克力立体烤漆发光字 3.字体规格:125*300*20mm 4.固定方式:详设计 [工作内容] 1.字制作、运输、安装 2.刷油漆 | 个 | 12 |  | 209.84 | 2518.08
17 | 011508002006 | 蓝色亚克力立体烤漆发光字 | [项目特征] 1.基层类型:详设计 2.镌字材料品种、颜色:蓝色亚克力立体烤漆发光字 3.字体规格:110*250*20mm 4.固定方式:详设计 [工作内容] 1.字制作、运输、安装 2.刷油漆 | 个 | 14 |  | 166.45 | 2330.3
本页小计 | [7 empty] | 8888.12
表-09
分部分项工程项目清单计价表
工程名称：装饰工程 | [5 empty] | 第 31 页 共 37 页
序号 | 项目编码 | 项目名称 | 项目特征 | 计量单位 | 工程量 |  | 金额（元）
[7 empty] | 综合单价 | 合价 | 其中:暂估价
18 | 011508002007 | 蓝色亚克力立体烤漆发光字 | [项目特征] 1.基层类型:详设计 2.镌字材料品种、颜色:蓝色亚克力立体烤漆发光字 3.字体规格:55*130*20mm 4.固定方式:详设计 [工作内容] 1.字制作、运输、安装 2.刷油漆 | 个 | 16 |  | 83.17 | 1330.72
| A.16 | 拆除工程
1 | 011601001001 | 砖砌体拆除 | [项目特征] 1.砌体名称:砖墙 2.砌体材质:烧结页岩砖 3.拆除高度:3.3 4.场内运距:投标人自行考虑 [工作内容] 1.拆除 2.控制扬尘 3.清理 4.场内运输 | m3 | 11.63 |  | 39.16 | 455.43
2 | 011602002001 | 卫生间构造层拆除 | [项目特征] 1.构件名称:卫生间构造层 2.拆除构件的厚度:200mm厚轻集料混凝土 3.场内运距:投标人自行考虑 [工作内容] 1.拆除 2.控制扬尘 3.清理 4.场内运输 | m3 | 0.96 |  | 82.39 | 79.09
本页小计 | [7 empty] | 1865.24
表-09
分部分项工程项目清单计价表
工程名称：装饰工程 | [5 empty] | 第 32 页 共 37 页
序号 | 项目编码 | 项目名称 | 项目特征 | 计量单位 | 工程量 |  | 金额（元）
[7 empty] | 综合单价 | 合价 | 其中:暂估价
3 | 011604002001 | 立面抹灰层拆除 | [项目特征] 1.拆除部位:墙面 2.抹灰层种类及厚度:乳胶漆、5mm厚腻子层、20mm厚水泥砂浆抹灰层 3.场内运距:投标人自行考虑 [工作内容] 1.拆除 2.控制扬尘 3.清理 4.场内运输 | m2 | 753.54 |  | 3.02 | 2275.69
4 | 011605001001 | 平面块料拆除 | [项目特征] 1.部位:卫生间 2.饰面材料种类及厚度:300*300地砖 3.场内运距:投标人自行考虑 [工作内容] 1.拆除 2.控制扬尘 3.清理 4.场内运输 | m2 | 4.8 |  | 4.95 | 23.76
5 | 011605001002 | 大理石台面拆除 | [项目特征] 1.部位:卫生间 2.饰面材料种类及厚度:大理石 3.场内运距:投标人自行考虑 [工作内容] 1.拆除 2.控制扬尘 3.清理 4.场内运输 | m2 | 0.55 |  | 8.07 | 4.44
本页小计 | [7 empty] | 2303.89
表-09
分部分项工程项目清单计价表
工程名称：装饰工程 | [5 empty] | 第 33 页 共 37 页
序号 | 项目编码 | 项目名称 | 项目特征 | 计量单位 | 工程量 |  | 金额（元）
[7 empty] | 综合单价 | 合价 | 其中:暂估价
6 | 011605002001 | 立面块料拆除 | [项目特征] 1.部位:卫生间 2.拆除的基层类型:30mm厚水泥砂浆 3.饰面材料种类及厚度:300*600mm墙砖 4.场内运距:投标人自行考虑 [工作内容] 1.拆除 2.控制扬尘 3.清理 4.场内运输 | m2 | 8.88 |  | 4.95 | 43.96
7 | 011605002002 | 大理石门套拆除 | [项目特征] 1.部位:电梯门套 2.饰面材料种类及厚度:大理石门套 3.场内运距:投标人自行考虑 [工作内容] 1.拆除 2.控制扬尘 3.清理 4.场内运输 | m2 | 3.96 |  | 5.53 | 21.9
8 | 011606001001 | 陶瓷防静电地板（含骨架）拆除 | [项目特征] 1.龙骨及饰面种类:镀锌钢材龙骨、陶瓷防静电底板 2.场内运距:投标人自行考虑 [工作内容] 1.拆除 2.控制扬尘 3.清理 4.场内运输 | m2 | 42.34 |  | 4.6 | 194.76
本页小计 | [7 empty] | 260.62
表-09
分部分项工程项目清单计价表
工程名称：装饰工程 | [5 empty] | 第 34 页 共 37 页
序号 | 项目编码 | 项目名称 | 项目特征 | 计量单位 | 工程量 |  | 金额（元）
[7 empty] | 综合单价 | 合价 | 其中:暂估价
9 | 011606003001 | 天棚面龙骨及饰面拆除 | [项目特征] 1.拆除的基层类型:天棚面 2.龙骨及饰面种类:轻钢龙骨纸面石膏板、轻钢龙骨铝扣板 3.场内运距:投标人自行考虑 [工作内容] 1.拆除 2.控制扬尘 3.清理 4.场内运输 | m2 | 279.38 |  | 7.34 | 2050.65
10 | 011609002001 | 隔断隔墙拆除 | [项目特征] 1.拆除隔墙的骨架种类:轻钢龙骨 2.拆除隔墙的饰面种类:石膏板 3.场内运距:投标人自行考虑 [工作内容] 1.拆除 2.控制扬尘 3.清理 4.场内运输 | m2 | 64.68 |  | 8.47 | 547.84
11 | 011610002001 | 钢制防火门拆除 | [项目特征] 1.材质:钢制防火门 2.门窗洞口尺寸:详设计 3.场内运距:投标人自行考虑 [工作内容] 1.拆除 2.控制扬尘 3.清理 4.场内运输 | m2 | 7.35 |  | 17.16 | 126.13
本页小计 | [7 empty] | 2724.62
表-09
分部分项工程项目清单计价表
工程名称：装饰工程 | [5 empty] | 第 35 页 共 37 页
序号 | 项目编码 | 项目名称 | 项目特征 | 计量单位 | 工程量 |  | 金额（元）
[7 empty] | 综合单价 | 合价 | 其中:暂估价
12 | 011610002002 | 拆除玻璃隔断及玻璃门 | [项目特征] 1.门洞口尺寸:M2225 2.场内运距:投标人自行考虑 [工作内容] 1.拆除 2.控制扬尘 3.清理 4.场内运输 | m2 | 5.5 |  | 14.62 | 80.41
13 | 011612002001 | 卫生洁具拆除 | [项目特征] 1.卫生洁具种类:陶瓷坐便器 2.场内运距:投标人自行考虑 [工作内容] 1.拆除 2.控制扬尘 3.清理 4.场内运输 | 套 | 1 |  | 11.73 | 11.73
14 | 011612002002 | 卫生洁具拆除 | [项目特征] 1.卫生洁具种类:洗手盆 2.场内运距:投标人自行考虑 [工作内容] 1.拆除 2.控制扬尘 3.清理 4.场内运输 | 套 | 1 |  | 22.51 | 22.51
15 | 011612002003 | 卫生洁具拆除 | [项目特征] 1.卫生洁具种类:不锈钢淋浴器 2.场内运距:投标人自行考虑 [工作内容] 1.拆除 2.控制扬尘 3.清理 4.场内运输 | 套 | 1 |  | 9.95 | 9.95
本页小计 | [7 empty] | 124.6
表-09
分部分项工程项目清单计价表
工程名称：装饰工程 | [5 empty] | 第 36 页 共 37 页
序号 | 项目编码 | 项目名称 | 项目特征 | 计量单位 | 工程量 |  | 金额（元）
[7 empty] | 综合单价 | 合价 | 其中:暂估价
16 | 011615001001 | 门洞 | [项目特征] 1.部位:反诈接待室 2.门洞部位材质:砖墙 3.门洞尺寸:1000*2300 4.场内运距:投标人自行考虑 [工作内容] 1.拆除 2.控制扬尘 3.清理 4.场内运输 | 个 | 1 |  | 117.19 | 117.19
17 | 011615001002 | 射灯开孔 | [项目特征] 1.部位:天棚 2.打洞部位材质:石膏板 3.洞尺寸:φ120mm [工作内容] 1.拆除 2.控制扬尘 3.清理 4.场内运输 | 个 | 28 |  | 4.36 | 122.08
18 | 030901010001 | 室内消火栓拆除 | [项目特征] 1.安装方式:安装 2.型号、规格:详设计 3.备注:保护性拆除 [工作内容] 1.箱体及消火栓安装 2.配件安装 | 套 | 1 |  | 63.4 | 63.4
本页小计 | [7 empty] | 302.67
表-09
分部分项工程项目清单计价表
工程名称：装饰工程 | [5 empty] | 第 37 页 共 37 页
序号 | 项目编码 | 项目名称 | 项目特征 | 计量单位 | 工程量 |  | 金额（元）
[7 empty] | 综合单价 | 合价 | 其中:暂估价
19 | 030505011001 | LED屏幕拆除 | [项目特征] 1.名称:LDE屏幕 2.规格:4.1*1.75m 3.备注:保护性拆除 [工作内容] 1.本体安装 2.系统调试 | 台 | 1 |  | 1501.15 | 1501.15
20 | 010103002001 | 建筑垃圾弃运-基本运距9km | [项目特征] 1.废弃料品种:建筑垃圾 2.运距:基本运距9km [工作内容] 1.余方点装料运输至弃置点 | m3 | 204.45 |  | 88.59 | 18112.23
21 | 010103002002 | 建筑垃圾弃运-每增运1km | [项目特征] 1.废弃料品种:建筑垃圾 2.运距:每增运1km [工作内容] 1.余方点装料运输至弃置点 | m3 | 204.45 |  | 2.38 | 486.59
本页小计 | [7 empty] | 20099.97
合 计 | [7 empty] | 568226.91

## 表-09 施工技术措施项目清单计价表
表-09
施工技术措施项目清单计价表
工程名称：装饰工程 | [5 empty] | 第 1 页 共 1 页
序号 | 项目编码 | 项目名称 | 项目特征 | 计量单位 | 工程量 |  | 金额（元）
[7 empty] | 综合单价 | 合价 | 其中:暂估价
| 一 | 施工技术措施项目 | [5 empty] | 15473.64
1 | 011703001001 | 垂直运输 | [项目特征] 1.建筑物建筑类型及结构形式:详设计 2.地下室建筑面积:3.9 3.建筑物檐口高度、层数:30m以内 [工作内容] 1.在施工工期内完成全部工程项目所需要的垂直运输机械台班 2.合同工期期间垂直运输机械的修理与保养 | 工日 | 1014 |  | 15.26 | 15473.64
本页小计 | [7 empty] | 15473.64
合 计 | [7 empty] | 15473.64

## 表-09-1 分部分项工程项目清单综合单价分析表(一)
表-09-1
分部分项工程项目清单综合单价分析表(一)
工程名称：装饰工程 |  |  |  |  | 第 1 页 共 186 页
项目编码 | 010402001001 | 项目名称 |  | 砌块墙 | [5 empty] | 计量单位 |  | m3 |  | 综合单价 |  | 432.6
定额编号 | 定额项目名称 | 单位 | 数量 | 定额综合单价 | [9 empty] | 人材机价差 | 其他风险费 | 合价
|  |  |  | 定额人工费 |  | 定额 材料费 | 定额施工机具使用费 | 企业管理费 |  | 利润 |  | 一般风险 费用
|  |  |  | 1 |  | 2 | 3 | 4 | 5 | 6 | 7 | 8 | 9 | 10 | 11 | 12
[8 empty] | 费率 （%） | （1+3） ×(4) | 费率 （%） | （1+3） ×(6) | 费率 （%） | （1+3） ×(8) |  |  | 1+2+3+5+7+9+10+11
借KB0021 换 | 轻质墙体 加气砼砌块墙 水泥砂浆 现拌砂浆M5 换为【水泥砂浆(机制中砂)稠度30~50mm M5】 | 10m3 | 0.1 | 142.8 |  | 240.48 | 3.75 | 24.1 | 35.32 | 12.92 | 18.93 | 1.5 | 2.2 | -10.88 | 0 | 432.6
合 计 |  |  |  | 142.8 |  | 240.48 | 3.75 | - | 35.32 | - | 18.93 | - | 2.2 | -10.88 | 0 | 432.6
人工、材料及机械名称 | [5 empty] | 单位 | 数量 | 定额单价 |  | 市场单价 |  | 价差合计 |  | 市场合价 |  | 备注
1.人 工
砌筑综合工 | [5 empty] | 2: 工日; 3: 1.2417; 4: 115; 6: 123; 8: 9.93; 10: 152.73
2.材 料
（1）计价材料
水泥32.5R | [5 empty] | 2: kg; 3: 25.272; 4: 0.31; 6: 0.32; 8: 0.25; 10: 8.09
注：1.此表适用于房屋建筑工程、仿古建筑工程、构筑物工程、市政工程、城市轨道交通的盾构工程及地下工程和轨道工程、爆破工程、机械土石方工程、房屋建筑修缮工程 分部分项工程或技术措施项目清单综合单价分析。 2.此表适用于定额人工费与定额施工机具使用费之和为计算基础并按一般计税方法计算的工程使用。 3.投标报价如不使用本市建设工程主管部门发布的依据,可不填定额项目、编号等。 4.招标文件提供了暂估单价的材料，按暂估的单价填入表内，并在备注栏中注明为“暂估价”。 5.材料应注明名称、规格、型号。
表-09-1
分部分项工程项目清单综合单价分析表(一)
工程名称：装饰工程 |  |  |  |  | 第 2 页 共 186 页
水 | [5 empty] | 2: m3; 3: 0.1319; 4: 4.42; 6: 4.08; 8: -0.04; 10: 0.54
标准砖200×95×53 | [5 empty] | 2: 千块; 3: 0.216; 4: 291.26; 6: 273; 8: -3.94; 10: 58.97
机制中砂 | [5 empty] | 2: t; 3: 0.2063; 4: 60.19; 6: 83; 8: 4.71; 10: 17.12
加气混凝土块 | [5 empty] | 2: m3; 3: 0.692; 4: 226.5; 6: 194.69; 8: -22.01; 10: 134.73
水泥砂浆(机制中砂)稠度30~50mm M5 | [5 empty] | 2: m3; 3: 0.117; 4: 173.9; 6: 216.21; 8: 4.95; 10: 25.3
（2）其他材料费
3.机 械
（1）机上人工
机上人工 | [5 empty] | 2: 工日; 3: 0.0278; 4: 120; 6: 129; 8: 0.25; 10: 3.59
（2）燃油动力费
电 | [5 empty] | 2: kW·h; 3: 0.1722; 4: 0.7; 6: 0.56; 8: -0.02; 10: 0.1
表-09-1
分部分项工程项目清单综合单价分析表(一)
工程名称：装饰工程 |  |  |  |  | 第 3 页 共 186 页
项目编码 | 010402001002 | 项目名称 |  | 砌块墙-3.6m以上 |  | 6: 计量单位; 8: m3; 10: 综合单价; 12: 494.92
定额编号 | 定额项目名称 | 单位 | 数量 | 定额综合单价 |  | 10: 人材机价差; 11: 其他风险费; 12: 合价
|  |  |  | 定额人工费 |  | 2: 定额 材料费; 3: 定额施工机具使用费; 4: 企业管理费; 6: 利润; 8: 一般风险 费用
|  |  |  | 1 |  | 2 | 3 | 4 | 5 | 6 | 7 | 8 | 9 | 10 | 11 | 12
[8 empty] | 费率 （%） | （1+3） ×(4) | 费率 （%） | （1+3） ×(6) | 费率 （%） | （1+3） ×(8) |  |  | 1+2+3+5+7+9+10+11
借KB0021 R*1.3 | 轻质墙体 加气砼砌块墙 水泥砂浆 现拌砂浆M5 换为【水泥砂浆(机制中砂)稠度30~50mm M5】 高度超过3.6m，其超过部分工程量 人工*1.3 | 10m3 | 0.1 | 185.64 |  | 240.48 | 3.75 | 24.1 | 45.64 | 12.92 | 24.47 | 1.5 | 2.84 | -7.9 | 0 | 494.92
合 计 |  |  |  | 185.64 |  | 240.48 | 3.75 | - | 45.64 | - | 24.47 | - | 2.84 | -7.9 | 0 | 494.92
人工、材料及机械名称 | [5 empty] | 单位 | 数量 | 定额单价 |  | 市场单价 |  | 价差合计 |  | 市场合价 |  | 备注
1.人 工
人工费调整 | [5 empty] | 2: 元; 3: 0.0011; 4: 1; 6: 1; 8: 0; 10: 0
砌筑综合工 | [5 empty] | 2: 工日; 3: 1.6143; 4: 115; 6: 123; 8: 12.91; 10: 198.56
2.材 料
表-09-1
分部分项工程项目清单综合单价分析表(一)
工程名称：装饰工程 |  |  |  |  | 第 4 页 共 186 页
（1）计价材料
水泥32.5R | [5 empty] | 2: kg; 3: 25.2936; 4: 0.31; 6: 0.32; 8: 0.25; 10: 8.09
水 | [5 empty] | 2: m3; 3: 0.1319; 4: 4.42; 6: 4.08; 8: -0.04; 10: 0.54
标准砖200×95×53 | [5 empty] | 2: 千块; 3: 0.216; 4: 291.26; 6: 273; 8: -3.94; 10: 58.97
机制中砂 | [5 empty] | 2: t; 3: 0.2064; 4: 60.19; 6: 83; 8: 4.71; 10: 17.13
加气混凝土块 | [5 empty] | 2: m3; 3: 0.692; 4: 226.5; 6: 194.69; 8: -22.01; 10: 134.73
水泥砂浆(机制中砂)稠度30~50mm M5 | [5 empty] | 2: m3; 3: 0.1171; 4: 173.9; 6: 216.21; 8: 4.95; 10: 25.32
（2）其他材料费
3.机 械
（1）机上人工
机上人工 | [5 empty] | 2: 工日; 3: 0.0278; 4: 120; 6: 129; 8: 0.25; 10: 3.59
（2）燃油动力费
电 | [5 empty] | 2: kW·h; 3: 0.1722; 4: 0.7; 6: 0.56; 8: -0.02; 10: 0.1
表-09-1
分部分项工程项目清单综合单价分析表(一)
工程名称：装饰工程 |  |  |  |  | 第 5 页 共 186 页
项目编码 | 010501001001 | 项目名称 |  | 垫层 |  | 6: 计量单位; 8: m3; 10: 综合单价; 12: 754.28
定额编号 | 定额项目名称 | 单位 | 数量 | 定额综合单价 |  | 10: 人材机价差; 11: 其他风险费; 12: 合价
|  |  |  | 定额人工费 |  | 2: 定额 材料费; 3: 定额施工机具使用费; 4: 企业管理费; 6: 利润; 8: 一般风险 费用
|  |  |  | 1 |  | 2 | 3 | 4 | 5 | 6 | 7 | 8 | 9 | 10 | 11 | 12
[8 empty] | 费率 （%） | （1+3） ×(4) | 费率 （%） | （1+3） ×(6) | 费率 （%） | （1+3） ×(8) |  |  | 1+2+3+5+7+9+10+11
借KB0113 | 楼地面保温 全轻混凝土 | 10m3 | 0.1 | 168.71 |  | 496.11 | 13.81 | 24.1 | 43.99 | 12.92 | 23.58 | 1.5 | 2.74 | 5.34 | 0 | 754.28
合 计 |  |  |  | 168.71 |  | 496.11 | 13.81 | - | 43.99 | - | 23.58 | - | 2.74 | 5.34 | 0 | 754.28
人工、材料及机械名称 | [5 empty] | 单位 | 数量 | 定额单价 |  | 市场单价 |  | 价差合计 |  | 市场合价 |  | 备注
1.人 工
混凝土综合工 | [5 empty] | 2: 工日; 3: 1.467; 4: 115; 6: 124; 8: 13.2; 10: 181.91
2.材 料
（1）计价材料
水 | [5 empty] | 2: m3; 3: 0.8938; 4: 4.42; 6: 4.08; 8: -0.3; 10: 3.65
陶粒5~10 | [5 empty] | 2: kg; 3: 400.86; 4: 0.34; 6: 0.34; 8: 0; 10: 136.29
陶砂 | [5 empty] | 2: kg; 3: 246.84; 4: 0.34; 6: 0.31; 8: -7.41; 10: 76.52
表-09-1
分部分项工程项目清单综合单价分析表(一)
工程名称：装饰工程 |  |  |  |  | 第 6 页 共 186 页
木质纤维素 | [5 empty] | 2: kg; 3: 4.8654; 4: 24.49; 6: 24.49; 8: 0; 10: 119.15
Ⅱ级粉煤灰 | [5 empty] | 2: kg; 3: 96.9; 4: 0.29; 6: 0.29; 8: 0; 10: 28.1
水泥42.5 | [5 empty] | 2: kg; 3: 389.64; 4: 0.32; 6: 0.32; 8: 0; 10: 124.68
全轻混凝土强度等级 LC15 密度等级1100级 | [5 empty] | 2: m3; 3: 1.02; 4: 483.35; 6: 476.02; 8: -7.48; 10: 485.54
（2）其他材料费
3.机 械
（1）机上人工
机上人工 | [5 empty] | 2: 工日; 3: 0.0612; 4: 120; 6: 129; 8: 0.55; 10: 7.89
（2）燃油动力费
电 | [5 empty] | 2: kW·h; 3: 4.965; 4: 0.7; 6: 0.56; 8: -0.7; 10: 2.78
表-09-1
分部分项工程项目清单综合单价分析表(一)
工程名称：装饰工程 |  |  |  |  | 第 7 页 共 186 页
项目编码 | 010510003001 | 项目名称 |  | 预制过梁 |  | 6: 计量单位; 8: m3; 10: 综合单价; 12: 1090.49
定额编号 | 定额项目名称 | 单位 | 数量 | 定额综合单价 |  | 10: 人材机价差; 11: 其他风险费; 12: 合价
|  |  |  | 定额人工费 |  | 2: 定额 材料费; 3: 定额施工机具使用费; 4: 企业管理费; 6: 利润; 8: 一般风险 费用
|  |  |  | 1 |  | 2 | 3 | 4 | 5 | 6 | 7 | 8 | 9 | 10 | 11 | 12
[8 empty] | 费率 （%） | （1+3） ×(4) | 费率 （%） | （1+3） ×(6) | 费率 （%） | （1+3） ×(8) |  |  | 1+2+3+5+7+9+10+11
AE0214 换 | 预制混凝土梁 过梁 换为【机制中砂塑性混凝土(坍落度10~30mm)碎石公称粒级:5~31.5mm C25】 | 10m3 | 0.1 | 116.61 |  | 243.1 | 31.49 | 24.1 | 35.69 | 12.92 | 19.13 | 1.5 | 2.22 | 35.57 | 0 | 483.81
AE0254 | 预制混凝土模板 过梁 | 10m3 | 0.1 | 165.12 |  | 85.78 | 0.25 | 24.1 | 39.86 | 12.92 | 21.37 | 1.5 | 2.48 | 16.97 | 0 | 331.83
AE0303 换 | 梁安装 过梁 换为【机制中砂塑性混凝土(坍落度35~50mm)碎石公称粒级:5~31.5mm C30】 换为【水泥砂浆(机制细砂)稠度70~90mm 1:2】 | 10m3 | 0.1 | 128.11 |  | 33.24 | 33.83 | 24.1 | 39.03 | 12.92 | 20.92 | 1.5 | 2.43 | 17.3 | 0 | 274.85
合 计 |  |  |  | 409.84 |  | 362.12 | 65.57 | - | 114.57 | - | 61.42 | - | 7.13 | 69.84 | 0 | 1090.49
人工、材料及机械名称 | [5 empty] | 单位 | 数量 | 定额单价 |  | 市场单价 |  | 价差合计 |  | 市场合价 |  | 备注
表-09-1
分部分项工程项目清单综合单价分析表(一)
工程名称：装饰工程 |  |  |  |  | 第 8 页 共 186 页
1.人 工
混凝土综合工 | [5 empty] | 2: 工日; 3: 2.13; 4: 115; 6: 124; 8: 19.17; 10: 264.12
模板综合工 | [5 empty] | 2: 工日; 3: 1.375; 4: 120; 6: 129; 8: 12.38; 10: 177.38
2.材 料
（1）计价材料
水泥32.5R | [5 empty] | 2: kg; 3: 383.25; 4: 0.31; 6: 0.32; 8: 3.83; 10: 122.64
水 | [5 empty] | 2: m3; 3: 1.4269; 4: 4.42; 6: 4.08; 8: -0.49; 10: 5.82
机制中砂 | [5 empty] | 2: t; 3: 0.6918; 4: 60.19; 6: 83; 8: 15.78; 10: 57.42
机制细砂 | [5 empty] | 2: t; 3: 0.0503; 4: 60.19; 6: 146; 8: 4.32; 10: 7.34
碎石5~31.5 | [5 empty] | 2: t; 3: 1.2768; 4: 67.96; 6: 73; 8: 6.44; 10: 93.21
木材锯材 | [5 empty] | 2: m3; 3: 0.05; 4: 1547.01; 6: 1651.92; 8: 5.25; 10: 82.6
垫铁 | [5 empty] | 2: kg; 3: 1.145; 4: 3.75; 6: 3.75; 8: 0; 10: 4.29
低碳钢焊条综合 | [5 empty] | 2: kg; 3: 0.775; 4: 4.19; 6: 4.19; 8: 0; 10: 3.25
机制中砂塑性混凝土(坍落度10~30mm)碎石公称粒级:5~31.5mm C25 | [5 empty] | 2: m3; 3: 1.01; 4: 233.02; 6: 258.04; 8: 25.27; 10: 260.62
表-09-1
分部分项工程项目清单综合单价分析表(一)
工程名称：装饰工程 |  |  |  |  | 第 9 页 共 186 页
机制中砂塑性混凝土(坍落度35~50mm)碎石公称粒级:5~31.5mm C30 | [5 empty] | 2: m3; 3: 0.02; 4: 249.86; 6: 273.94; 8: 0.48; 10: 5.48
水泥砂浆(机制细砂)稠度70~90mm 1:2 | [5 empty] | 2: m3; 3: 0.04; 4: 266; 6: 379.86; 8: 4.55; 10: 15.19
（2）其他材料费
其他材料费 | [5 empty] | 2: 元; 3: —; 4: —; 6: 1; 8: —; 10: 21.61
3.机 械
（1）机上人工
机上人工 | [5 empty] | 2: 工日; 3: 0.2379; 4: 120; 6: 129; 8: 2.14; 10: 30.69
（2）燃油动力费
电 | [5 empty] | 2: kW·h; 3: 9.9659; 4: 0.7; 6: 0.56; 8: -1.4; 10: 5.58
柴油 | [5 empty] | 2: kg; 3: 1.3372; 4: 5.64; 6: 7.14; 8: 2.01; 10: 9.55
表-09-1
分部分项工程项目清单综合单价分析表(一)
工程名称：装饰工程 |  |  |  |  | 第 10 页 共 186 页
项目编码 | 010515002001 | 项目名称 |  | 预制构件钢筋 |  | 6: 计量单位; 8: t; 10: 综合单价; 12: 4463.26
定额编号 | 定额项目名称 | 单位 | 数量 | 定额综合单价 |  | 10: 人材机价差; 11: 其他风险费; 12: 合价
|  |  |  | 定额人工费 |  | 2: 定额 材料费; 3: 定额施工机具使用费; 4: 企业管理费; 6: 利润; 8: 一般风险 费用
|  |  |  | 1 |  | 2 | 3 | 4 | 5 | 6 | 7 | 8 | 9 | 10 | 11 | 12
[8 empty] | 费率 （%） | （1+3） ×(4) | 费率 （%） | （1+3） ×(6) | 费率 （%） | （1+3） ×(8) |  |  | 1+2+3+5+7+9+10+11
AE0180 | 预制钢筋 | t | 1 | 913.2 |  | 3162.93 | 58.31 | 24.1 | 234.13 | 12.92 | 125.52 | 1.5 | 14.57 | -45.4 | 0 | 4463.26
合 计 |  |  |  | 913.2 |  | 3162.93 | 58.31 | - | 234.13 | - | 125.52 | - | 14.57 | -45.4 | 0 | 4463.26
人工、材料及机械名称 | [5 empty] | 单位 | 数量 | 定额单价 |  | 市场单价 |  | 价差合计 |  | 市场合价 |  | 备注
1.人 工
钢筋综合工 | [5 empty] | 2: 工日; 3: 7.6; 4: 120; 6: 129; 8: 68.4; 10: 980.4
2.材 料
（1）计价材料
水 | [5 empty] | 2: m3; 3: 0.3; 4: 4.42; 6: 4.08; 8: -0.1; 10: 1.22
低碳钢焊条综合 | [5 empty] | 2: kg; 3: 5.1; 4: 4.19; 6: 4.19; 8: 0; 10: 21.37
钢筋HRB400 φ14 | [5 empty] | 2: t; 3: 1.025; 4: 3070.18; 6: 2966.67; 8: -106.1; 10: 3040.84
表-09-1
分部分项工程项目清单综合单价分析表(一)
工程名称：装饰工程 |  |  |  |  | 第 11 页 共 186 页
（2）其他材料费
其他材料费 | [5 empty] | 2: 元; 3: —; 4: —; 6: 1; 8: —; 10: 8.65
3.机 械
（1）机上人工
（2）燃油动力费
电 | [5 empty] | 2: kW·h; 3: 60.5097; 4: 0.7; 6: 0.56; 8: -8.47; 10: 33.89
表-09-1
分部分项工程项目清单综合单价分析表(一)
工程名称：装饰工程 |  |  |  |  | 第 12 页 共 186 页
项目编码 | 010607005001 | 项目名称 |  | 砌块墙钢丝网加固 |  | 6: 计量单位; 8: m2; 10: 综合单价; 12: 10.99
定额编号 | 定额项目名称 | 单位 | 数量 | 定额综合单价 |  | 10: 人材机价差; 11: 其他风险费; 12: 合价
|  |  |  | 定额人工费 |  | 2: 定额 材料费; 3: 定额施工机具使用费; 4: 企业管理费; 6: 利润; 8: 一般风险 费用
|  |  |  | 1 |  | 2 | 3 | 4 | 5 | 6 | 7 | 8 | 9 | 10 | 11 | 12
[8 empty] | 费率 （%） | （1+3） ×(4) | 费率 （%） | （1+3） ×(6) | 费率 （%） | （1+3） ×(8) |  |  | 1+2+3+5+7+9+10+11
AM0036 | 钢丝网加固 不同材质处铺挂 | 100m2 | 0.01 | 3.26 |  | 3.84 | 0 | 24.1 | 0.79 | 12.92 | 0.42 | 1.5 | 0.05 | 2.63 | 0 | 10.99
合 计 |  |  |  | 3.26 |  | 3.84 | 0 | - | 0.79 | - | 0.42 | - | 0.05 | 2.63 | 0 | 10.99
人工、材料及机械名称 | [5 empty] | 单位 | 数量 | 定额单价 |  | 市场单价 |  | 价差合计 |  | 市场合价 |  | 备注
1.人 工
抹灰综合工 | [5 empty] | 2: 工日; 3: 0.0261; 4: 125; 6: 133; 8: 0.21; 10: 3.47
2.材 料
（1）计价材料
0.8mm厚热镀锌钢丝网9*25mm | [5 empty] | 2: m2; 3: 1.16; 4: 2.56; 6: 4.65; 8: 2.42; 10: 5.39
（2）其他材料费
其他材料费 | [5 empty] | 2: 元; 3: —; 4: —; 6: 1; 8: —; 10: 0.87
表-09-1
分部分项工程项目清单综合单价分析表(一)
工程名称：装饰工程 |  |  |  |  | 第 13 页 共 186 页
3.机 械
（1）机上人工
（2）燃油动力费
表-09-1
分部分项工程项目清单综合单价分析表(一)
工程名称：装饰工程 |  |  |  |  | 第 14 页 共 186 页
项目编码 | 010607005002 | 项目名称 |  | 砌块墙钢丝网加固 |  | 6: 计量单位; 8: m2; 10: 综合单价; 12: 10.26
定额编号 | 定额项目名称 | 单位 | 数量 | 定额综合单价 |  | 10: 人材机价差; 11: 其他风险费; 12: 合价
|  |  |  | 定额人工费 |  | 2: 定额 材料费; 3: 定额施工机具使用费; 4: 企业管理费; 6: 利润; 8: 一般风险 费用
|  |  |  | 1 |  | 2 | 3 | 4 | 5 | 6 | 7 | 8 | 9 | 10 | 11 | 12
[8 empty] | 费率 （%） | （1+3） ×(4) | 费率 （%） | （1+3） ×(6) | 费率 （%） | （1+3） ×(8) |  |  | 1+2+3+5+7+9+10+11
AM0035 | 钢丝网加固 全部铺挂 | 100m2 | 0.01 | 2.89 |  | 3.74 | 0 | 24.1 | 0.7 | 12.92 | 0.37 | 1.5 | 0.04 | 2.53 | 0 | 10.26
合 计 |  |  |  | 2.89 |  | 3.74 | 0 | - | 0.7 | - | 0.37 | - | 0.04 | 2.53 | 0 | 10.26
人工、材料及机械名称 | [5 empty] | 单位 | 数量 | 定额单价 |  | 市场单价 |  | 价差合计 |  | 市场合价 |  | 备注
1.人 工
抹灰综合工 | [5 empty] | 2: 工日; 3: 0.0231; 4: 125; 6: 133; 8: 0.18; 10: 3.07
2.材 料
（1）计价材料
0.8mm厚热镀锌钢丝网9*25mm | [5 empty] | 2: m2; 3: 1.12; 4: 2.56; 6: 4.65; 8: 2.34; 10: 5.21
（2）其他材料费
其他材料费 | [5 empty] | 2: 元; 3: —; 4: —; 6: 1; 8: —; 10: 0.87
表-09-1
分部分项工程项目清单综合单价分析表(一)
工程名称：装饰工程 |  |  |  |  | 第 15 页 共 186 页
3.机 械
（1）机上人工
（2）燃油动力费
表-09-1
分部分项工程项目清单综合单价分析表(一)
工程名称：装饰工程 |  |  |  |  | 第 16 页 共 186 页
项目编码 | 010801001001 | 项目名称 |  | 木质套装门 |  | 6: 计量单位; 8: 樘; 10: 综合单价; 12: 1972.1
定额编号 | 定额项目名称 | 单位 | 数量 | 定额综合单价 |  | 10: 人材机价差; 11: 其他风险费; 12: 合价
|  |  |  | 定额人工费 |  | 2: 定额 材料费; 3: 定额施工机具使用费; 4: 企业管理费; 6: 利润; 8: 一般风险 费用
|  |  |  | 1 |  | 2 | 3 | 4 | 5 | 6 | 7 | 8 | 9 | 10 | 11 | 12
[8 empty] | 费率 （%） | （1+3） ×(4) | 费率 （%） | （1+3） ×(6) | 费率 （%） | （1+3） ×(8) |  |  | 1+2+3+5+7+9+10+11
LD0034 | 成品套装木门安装 单扇门 | 10樘 | 0.1 | 46.04 |  | 522.67 | 0 | 15.61 | 7.19 | 9.61 | 4.42 | 1.8 | 0.83 | 1365.6 | 0 | 1897.39
LD0038 | L形执手杆锁 | 10套 | 0.1 | 22.55 |  | 44.44 | 0 | 15.61 | 3.52 | 9.61 | 2.17 | 1.8 | 0.41 | 1.62 | 0 | 74.71
合 计 |  |  |  | 68.59 |  | 567.11 | 0 | - | 10.71 | - | 6.59 | - | 1.23 | 1367.22 | 0 | 1972.1
人工、材料及机械名称 | [5 empty] | 单位 | 数量 | 定额单价 |  | 市场单价 |  | 价差合计 |  | 市场合价 |  | 备注
1.人 工
2.材 料
（1）计价材料
不锈钢合页100mm | [5 empty] | 2: 个; 3: 2; 4: 4.27; 6: 4.27; 8: 0; 10: 8.54
L形执手插锁 | [5 empty] | 2: 把; 3: 1; 4: 44.44; 6: 44.44; 8: 0; 10: 44.44
单扇套装平开木门1000*2100 | [5 empty] | 2: 樘; 3: 1; 4: 512.82; 6: 1875.07; 8: 1362.25; 10: 1875.07
表-09-1
分部分项工程项目清单综合单价分析表(一)
工程名称：装饰工程 |  |  |  |  | 第 17 页 共 186 页
（2）其他材料费
3.机 械
（1）机上人工
（2）燃油动力费
表-09-1
分部分项工程项目清单综合单价分析表(一)
工程名称：装饰工程 |  |  |  |  | 第 18 页 共 186 页
项目编码 | 010802001001 | 项目名称 |  | 铝合金玻璃隔断及玻璃门 |  | 6: 计量单位; 8: m2; 10: 综合单价; 12: 700.98
定额编号 | 定额项目名称 | 单位 | 数量 | 定额综合单价 |  | 10: 人材机价差; 11: 其他风险费; 12: 合价
|  |  |  | 定额人工费 |  | 2: 定额 材料费; 3: 定额施工机具使用费; 4: 企业管理费; 6: 利润; 8: 一般风险 费用
|  |  |  | 1 |  | 2 | 3 | 4 | 5 | 6 | 7 | 8 | 9 | 10 | 11 | 12
[8 empty] | 费率 （%） | （1+3） ×(4) | 费率 （%） | （1+3） ×(6) | 费率 （%） | （1+3） ×(8) |  |  | 1+2+3+5+7+9+10+11
借KB0001 换 | 节能门窗 隔热断桥铝合金门安装 平开 | 100m2 | 0.01 | 39.74 |  | 401.57 | 0 | 24.1 | 9.58 | 12.92 | 5.13 | 1.5 | 0.6 | 287.08 | 0 | 700.98
合 计 |  |  |  | 39.74 |  | 401.57 | 0 | - | 9.58 | - | 5.13 | - | 0.6 | 287.08 | 0 | 700.98
人工、材料及机械名称 | [5 empty] | 单位 | 数量 | 定额单价 |  | 市场单价 |  | 价差合计 |  | 市场合价 |  | 备注
1.人 工
金属制安综合工 | [5 empty] | 2: 工日; 3: 0.3312; 4: 120; 6: 129; 8: 2.98; 10: 42.72
2.材 料
（1）计价材料
聚氨酯发泡密封胶750mL/支 | [5 empty] | 2: 支; 3: 0.9846; 4: 19.91; 6: 19.91; 8: 0; 10: 19.6
硅酮耐候密封胶 | [5 empty] | 2: kg; 3: 0.6882; 4: 29.91; 6: 29.91; 8: 0; 10: 20.58
铝合金隔热断桥平开门MLC2427 | [5 empty] | 2: m2; 3: 0.97; 4: 371.79; 6: 635.38; 8: 255.68; 10: 616.32
表-09-1
分部分项工程项目清单综合单价分析表(一)
工程名称：装饰工程 |  |  |  |  | 第 19 页 共 186 页
百叶 | [5 empty] | 2: m2; 3: 0.4005; 4: 0; 6: 70.96; 8: 28.42; 10: 28.42
（2）其他材料费
其他材料费 | [5 empty] | 2: 元; 3: —; 4: —; 6: 1; 8: —; 10: 0.74
3.机 械
（1）机上人工
（2）燃油动力费
表-09-1
分部分项工程项目清单综合单价分析表(一)
工程名称：装饰工程 |  |  |  |  | 第 20 页 共 186 页
项目编码 | 010802001002 | 项目名称 |  | 铝合金玻璃隔断及玻璃门 |  | 6: 计量单位; 8: m2; 10: 综合单价; 12: 1066.77
定额编号 | 定额项目名称 | 单位 | 数量 | 定额综合单价 |  | 10: 人材机价差; 11: 其他风险费; 12: 合价
|  |  |  | 定额人工费 |  | 2: 定额 材料费; 3: 定额施工机具使用费; 4: 企业管理费; 6: 利润; 8: 一般风险 费用
|  |  |  | 1 |  | 2 | 3 | 4 | 5 | 6 | 7 | 8 | 9 | 10 | 11 | 12
[8 empty] | 费率 （%） | （1+3） ×(4) | 费率 （%） | （1+3） ×(6) | 费率 （%） | （1+3） ×(8) |  |  | 1+2+3+5+7+9+10+11
借KB0002 换 | 节能门窗 隔热断桥铝合金门安装 推拉 | 100m2 | 0.01 | 35.44 |  | 384.79 | 0 | 24.1 | 8.54 | 12.92 | 4.58 | 1.5 | 0.53 | 391.43 | 0 | 787.21
LD0068 | 电子感应自动门安装 电磁感应装置 | 套 | 0.0475 | 10.68 |  | 8.7 | 0.48 | 15.61 | 1.74 | 9.61 | 1.07 | 1.8 | 0.2 | 256.81 | 0 | 279.56
合 计 |  |  |  | 46.13 |  | 393.49 | 0.48 | - | 10.28 | - | 5.65 | - | 0.73 | 648.24 | 0 | 1066.77
人工、材料及机械名称 | [5 empty] | 单位 | 数量 | 定额单价 |  | 市场单价 |  | 价差合计 |  | 市场合价 |  | 备注
1.人 工
金属制安综合工 | [5 empty] | 2: 工日; 3: 0.3844; 4: 120; 6: 129; 8: 3.46; 10: 49.59
2.材 料
（1）计价材料
聚氨酯发泡密封胶750mL/支 | [5 empty] | 2: 支; 3: 0.7987; 4: 19.91; 6: 19.91; 8: 0; 10: 15.9
硅酮耐候密封胶 | [5 empty] | 2: kg; 3: 0.5337; 4: 29.91; 6: 29.91; 8: 0; 10: 15.96
表-09-1
分部分项工程项目清单综合单价分析表(一)
工程名称：装饰工程 |  |  |  |  | 第 21 页 共 186 页
铝合金隔热断桥推拉门MLC7827 | [5 empty] | 2: m2; 3: 0.97; 4: 363.25; 6: 699.4; 8: 326.07; 10: 678.42
电磁感应装置 | [5 empty] | 2: 套; 3: 0.0475; 4: 175.21; 6: 5566.81; 8: 256.1; 10: 264.42
百叶 | [5 empty] | 2: m2; 3: 0.8837; 4: 0; 6: 70.96; 8: 62.71; 10: 62.71
（2）其他材料费
其他材料费 | [5 empty] | 2: 元; 3: —; 4: —; 6: 1; 8: —; 10: 0.95
3.机 械
（1）机上人工
（2）燃油动力费
表-09-1
分部分项工程项目清单综合单价分析表(一)
工程名称：装饰工程 |  |  |  |  | 第 22 页 共 186 页
项目编码 | 010802001003 | 项目名称 |  | 铝合金玻璃隔断及玻璃门 |  | 6: 计量单位; 8: m2; 10: 综合单价; 12: 1174.89
定额编号 | 定额项目名称 | 单位 | 数量 | 定额综合单价 |  | 10: 人材机价差; 11: 其他风险费; 12: 合价
|  |  |  | 定额人工费 |  | 2: 定额 材料费; 3: 定额施工机具使用费; 4: 企业管理费; 6: 利润; 8: 一般风险 费用
|  |  |  | 1 |  | 2 | 3 | 4 | 5 | 6 | 7 | 8 | 9 | 10 | 11 | 12
[8 empty] | 费率 （%） | （1+3） ×(4) | 费率 （%） | （1+3） ×(6) | 费率 （%） | （1+3） ×(8) |  |  | 1+2+3+5+7+9+10+11
借KB0002 换 | 节能门窗 隔热断桥铝合金门安装 推拉 | 100m2 | 0.01 | 35.44 |  | 384.79 | 0 | 24.1 | 8.54 | 12.92 | 4.58 | 1.5 | 0.53 | 350.92 | 0 | 746.7
LD0068 | 电子感应自动门安装 电磁感应装置 | 套 | 0.0727 | 16.36 |  | 13.33 | 0.74 | 15.61 | 2.67 | 9.61 | 1.64 | 1.8 | 0.31 | 393.34 | 0 | 428.19
合 计 |  |  |  | 51.81 |  | 398.11 | 0.74 | - | 11.21 | - | 6.22 | - | 0.84 | 744.26 | 0 | 1174.89
人工、材料及机械名称 | [5 empty] | 单位 | 数量 | 定额单价 |  | 市场单价 |  | 价差合计 |  | 市场合价 |  | 备注
1.人 工
金属制安综合工 | [5 empty] | 2: 工日; 3: 0.4317; 4: 120; 6: 129; 8: 3.89; 10: 55.69
2.材 料
（1）计价材料
聚氨酯发泡密封胶750mL/支 | [5 empty] | 2: 支; 3: 0.7987; 4: 19.91; 6: 19.91; 8: 0; 10: 15.9
硅酮耐候密封胶 | [5 empty] | 2: kg; 3: 0.5337; 4: 29.91; 6: 29.91; 8: 0; 10: 15.96
表-09-1
分部分项工程项目清单综合单价分析表(一)
工程名称：装饰工程 |  |  |  |  | 第 23 页 共 186 页
铝合金隔热断桥推拉门MLC5525 | [5 empty] | 2: m2; 3: 0.97; 4: 363.25; 6: 659.13; 8: 287; 10: 639.36
电磁感应装置 | [5 empty] | 2: 套; 3: 0.0727; 4: 175.21; 6: 5566.81; 8: 391.97; 10: 404.71
百叶 | [5 empty] | 2: m2; 3: 0.8633; 4: 0; 6: 70.96; 8: 61.26; 10: 61.26
（2）其他材料费
其他材料费 | [5 empty] | 2: 元; 3: —; 4: —; 6: 1; 8: —; 10: 1.15
3.机 械
（1）机上人工
（2）燃油动力费
表-09-1
分部分项工程项目清单综合单价分析表(一)
工程名称：装饰工程 |  |  |  |  | 第 24 页 共 186 页
项目编码 | 010802003001 | 项目名称 |  | 钢质防火门 |  | 6: 计量单位; 8: 樘; 10: 综合单价; 12: 1537.21
定额编号 | 定额项目名称 | 单位 | 数量 | 定额综合单价 |  | 10: 人材机价差; 11: 其他风险费; 12: 合价
|  |  |  | 定额人工费 |  | 2: 定额 材料费; 3: 定额施工机具使用费; 4: 企业管理费; 6: 利润; 8: 一般风险 费用
|  |  |  | 1 |  | 2 | 3 | 4 | 5 | 6 | 7 | 8 | 9 | 10 | 11 | 12
[8 empty] | 费率 （%） | （1+3） ×(4) | 费率 （%） | （1+3） ×(6) | 费率 （%） | （1+3） ×(8) |  |  | 1+2+3+5+7+9+10+11
AH0035 换 | 钢质防火门安装 换为【水泥砂浆(机制细砂)稠度70~90mm 1:3】 | 100m2 | 0.033 | 124.74 |  | 1460.51 | 0 | 24.1 | 30.06 | 12.92 | 16.12 | 1.5 | 1.87 | 38.01 | 0 | 1537.21
合 计 |  |  |  | 124.74 |  | 1460.51 | 0 | - | 30.06 | - | 16.12 | - | 1.87 | 38.01 | 0 | 1537.21
人工、材料及机械名称 | [5 empty] | 单位 | 数量 | 定额单价 |  | 市场单价 |  | 价差合计 |  | 市场合价 |  | 备注
1.人 工
金属制安综合工 | [5 empty] | 2: 工日; 3: 1.0395; 4: 120; 6: 129; 8: 9.36; 10: 134.1
2.材 料
（1）计价材料
水泥32.5R | [5 empty] | 2: kg; 3: 20.516; 4: 0.31; 6: 0.32; 8: 0.21; 10: 6.57
水 | [5 empty] | 2: m3; 3: 0.0119; 4: 4.42; 6: 4.08; 8: 0; 10: 0.05
表-09-1
分部分项工程项目清单综合单价分析表(一)
工程名称：装饰工程 |  |  |  |  | 第 25 页 共 186 页
水泥砂浆(机制细砂)稠度70~90mm 1:3 | [5 empty] | 2: m3; 3: 0.0446; 4: 229.31; 6: 355.76; 8: 5.64; 10: 15.87
机制细砂 | [5 empty] | 2: t; 3: 0.0634; 4: 60.19; 6: 146; 8: 5.44; 10: 9.26
钢质乙级防火门 | [5 empty] | 2: m2; 3: 3.201; 4: 452.99; 6: 460.18; 8: 23.02; 10: 1473.04
（2）其他材料费
其他材料费 | [5 empty] | 2: 元; 3: —; 4: —; 6: 1; 8: —; 10: 0.26
3.机 械
（1）机上人工
（2）燃油动力费
表-09-1
分部分项工程项目清单综合单价分析表(一)
工程名称：装饰工程 |  |  |  |  | 第 26 页 共 186 页
项目编码 | 010808004001 | 项目名称 |  | 电梯门套 |  | 6: 计量单位; 8: m2; 10: 综合单价; 12: 460.44
定额编号 | 定额项目名称 | 单位 | 数量 | 定额综合单价 |  | 10: 人材机价差; 11: 其他风险费; 12: 合价
|  |  |  | 定额人工费 |  | 2: 定额 材料费; 3: 定额施工机具使用费; 4: 企业管理费; 6: 利润; 8: 一般风险 费用
|  |  |  | 1 |  | 2 | 3 | 4 | 5 | 6 | 7 | 8 | 9 | 10 | 11 | 12
[8 empty] | 费率 （%） | （1+3） ×(4) | 费率 （%） | （1+3） ×(6) | 费率 （%） | （1+3） ×(8) |  |  | 1+2+3+5+7+9+10+11
LD0103 换 | 不锈钢板包门框 木龙骨 | 10m2 | 0.1 | 76.88 |  | 219.32 | 0 | 15.61 | 12 | 9.61 | 7.39 | 1.8 | 1.38 | 143.48 | 0 | 460.44
合 计 |  |  |  | 76.88 |  | 219.32 | 0 | - | 12 | - | 7.39 | - | 1.38 | 143.48 | 0 | 460.44
人工、材料及机械名称 | [5 empty] | 单位 | 数量 | 定额单价 |  | 市场单价 |  | 价差合计 |  | 市场合价 |  | 备注
1.人 工
木工综合工 | [5 empty] | 2: 工日; 3: 0.615; 4: 125; 6: 134; 8: 5.54; 10: 82.41
2.材 料
（1）计价材料
胶粘剂 | [5 empty] | 2: kg; 3: 0.3; 4: 12.82; 6: 12.82; 8: 0; 10: 3.85
不锈钢卡口槽 | [5 empty] | 2: m; 3: 2.25; 4: 6.41; 6: 24; 8: 39.58; 10: 54
不锈钢板1.2mm厚 | [5 empty] | 2: m2; 3: 1.09; 4: 156.63; 6: 111.95; 8: -48.7; 10: 122.03
表-09-1
分部分项工程项目清单综合单价分析表(一)
工程名称：装饰工程 |  |  |  |  | 第 27 页 共 186 页
玻镁板15mm厚 | [5 empty] | 2: m2; 3: 2.3652; 4: 12.82; 6: 75; 8: 147.07; 10: 177.39
（2）其他材料费
3.机 械
（1）机上人工
（2）燃油动力费
表-09-1
分部分项工程项目清单综合单价分析表(一)
工程名称：装饰工程 |  |  |  |  | 第 28 页 共 186 页
项目编码 | 010810001001 | 项目名称 |  | 窗帘 |  | 6: 计量单位; 8: m2; 10: 综合单价; 12: 30.23
定额编号 | 定额项目名称 | 单位 | 数量 | 定额综合单价 |  | 10: 人材机价差; 11: 其他风险费; 12: 合价
|  |  |  | 定额人工费 |  | 2: 定额 材料费; 3: 定额施工机具使用费; 4: 企业管理费; 6: 利润; 8: 一般风险 费用
|  |  |  | 1 |  | 2 | 3 | 4 | 5 | 6 | 7 | 8 | 9 | 10 | 11 | 12
[8 empty] | 费率 （%） | （1+3） ×(4) | 费率 （%） | （1+3） ×(6) | 费率 （%） | （1+3） ×(8) |  |  | 1+2+3+5+7+9+10+11
LD0116 | 窗帘安装 | 10m2 | 0.05 | 3.91 |  | 7.08 | 0 | 15.61 | 0.61 | 9.61 | 0.38 | 1.8 | 0.07 | 18.19 | 0 | 30.23
合 计 |  |  |  | 3.91 |  | 7.08 | 0 | - | 0.61 | - | 0.38 | - | 0.07 | 18.19 | 0 | 30.23
人工、材料及机械名称 | [5 empty] | 单位 | 数量 | 定额单价 |  | 市场单价 |  | 价差合计 |  | 市场合价 |  | 备注
1.人 工
木工综合工 | [5 empty] | 2: 工日; 3: 0.0313; 4: 125; 6: 134; 8: 0.28; 10: 4.19
2.材 料
（1）计价材料
窗帘2.65m | [5 empty] | 2: m2; 3: 0.51; 4: 13.68; 6: 48.79; 8: 17.91; 10: 24.88
（2）其他材料费
其他材料费 | [5 empty] | 2: 元; 3: —; 4: —; 6: 1; 8: —; 10: 0.1
3.机 械
表-09-1
分部分项工程项目清单综合单价分析表(一)
工程名称：装饰工程 |  |  |  |  | 第 29 页 共 186 页
（1）机上人工
（2）燃油动力费
表-09-1
分部分项工程项目清单综合单价分析表(一)
工程名称：装饰工程 |  |  |  |  | 第 30 页 共 186 页
项目编码 | 010810002001 | 项目名称 |  | 窗帘盒 |  | 6: 计量单位; 8: m; 10: 综合单价; 12: 66.15
定额编号 | 定额项目名称 | 单位 | 数量 | 定额综合单价 |  | 10: 人材机价差; 11: 其他风险费; 12: 合价
|  |  |  | 定额人工费 |  | 2: 定额 材料费; 3: 定额施工机具使用费; 4: 企业管理费; 6: 利润; 8: 一般风险 费用
|  |  |  | 1 |  | 2 | 3 | 4 | 5 | 6 | 7 | 8 | 9 | 10 | 11 | 12
[8 empty] | 费率 （%） | （1+3） ×(4) | 费率 （%） | （1+3） ×(6) | 费率 （%） | （1+3） ×(8) |  |  | 1+2+3+5+7+9+10+11
LD0118 | 制作安装 窗帘盒 木夹板 | 10m | 0.1 | 11.85 |  | 12.12 | 0.24 | 15.61 | 1.89 | 9.61 | 1.16 | 1.8 | 0.22 | 25.37 | 0 | 52.78
LC0067 | 天棚面层 石膏板 安在基层板上 | 10m2 | 0.054 | 5.67 |  | 5.37 | 0 | 15.61 | 0.89 | 9.61 | 0.54 | 1.8 | 0.1 | 0.8 | 0 | 13.37
合 计 |  |  |  | 17.52 |  | 17.48 | 0.24 | - | 2.77 | - | 1.71 | - | 0.32 | 26.17 | 0 | 66.15
人工、材料及机械名称 | [5 empty] | 单位 | 数量 | 定额单价 |  | 市场单价 |  | 价差合计 |  | 市场合价 |  | 备注
1.人 工
木工综合工 | [5 empty] | 2: 工日; 3: 0.1402; 4: 125; 6: 134; 8: 1.26; 10: 18.79
2.材 料
（1）计价材料
木材 | [5 empty] | 2: kg; 3: 0.0008; 4: 726.5; 6: 825.96; 8: 0.08; 10: 0.66
阻燃板B118mm | [5 empty] | 2: m2; 3: 0.801; 4: 12.82; 6: 43.33; 8: 24.44; 10: 34.71
表-09-1
分部分项工程项目清单综合单价分析表(一)
工程名称：装饰工程 |  |  |  |  | 第 31 页 共 186 页
石膏板9.5mm厚 | [5 empty] | 2: m2; 3: 0.567; 4: 9.4; 6: 10.09; 8: 0.39; 10: 5.72
（2）其他材料费
其他材料费 | [5 empty] | 2: 元; 3: —; 4: —; 6: 1; 8: —; 10: 1.3
3.机 械
（1）机上人工
（2）燃油动力费
表-09-1
分部分项工程项目清单综合单价分析表(一)
工程名称：装饰工程 |  |  |  |  | 第 32 页 共 186 页
项目编码 | 010903002001 | 项目名称 |  | 墙面涂膜防水 |  | 6: 计量单位; 8: m2; 10: 综合单价; 12: 53.81
定额编号 | 定额项目名称 | 单位 | 数量 | 定额综合单价 |  | 10: 人材机价差; 11: 其他风险费; 12: 合价
|  |  |  | 定额人工费 |  | 2: 定额 材料费; 3: 定额施工机具使用费; 4: 企业管理费; 6: 利润; 8: 一般风险 费用
|  |  |  | 1 |  | 2 | 3 | 4 | 5 | 6 | 7 | 8 | 9 | 10 | 11 | 12
[8 empty] | 费率 （%） | （1+3） ×(4) | 费率 （%） | （1+3） ×(6) | 费率 （%） | （1+3） ×(8) |  |  | 1+2+3+5+7+9+10+11
AJ0060 | 墙面防水、防潮 聚氨酯防水涂料 厚度2mm | 100m2 | 0.01 | 6.89 |  | 30.51 | 0 | 24.1 | 1.66 | 12.92 | 0.89 | 1.5 | 0.1 | 13.75 | 0 | 53.81
合 计 |  |  |  | 6.89 |  | 30.51 | 0 | - | 1.66 | - | 0.89 | - | 0.1 | 13.75 | 0 | 53.81
人工、材料及机械名称 | [5 empty] | 单位 | 数量 | 定额单价 |  | 市场单价 |  | 价差合计 |  | 市场合价 |  | 备注
1.人 工
防水综合工 | [5 empty] | 2: 工日; 3: 0.0599; 4: 115; 6: 124; 8: 0.54; 10: 7.43
2.材 料
（1）计价材料
聚氨酯防水涂料 | [5 empty] | 2: kg; 3: 2.9813; 4: 10.09; 6: 14.52; 8: 13.21; 10: 43.29
（2）其他材料费
其他材料费 | [5 empty] | 2: 元; 3: —; 4: —; 6: 1; 8: —; 10: 0.43
表-09-1
分部分项工程项目清单综合单价分析表(一)
工程名称：装饰工程 |  |  |  |  | 第 33 页 共 186 页
3.机 械
（1）机上人工
（2）燃油动力费
表-09-1
分部分项工程项目清单综合单价分析表(一)
工程名称：装饰工程 |  |  |  |  | 第 34 页 共 186 页
项目编码 | 010904002001 | 项目名称 |  | 楼(地)面涂膜防水 |  | 6: 计量单位; 8: m2; 10: 综合单价; 12: 36.07
定额编号 | 定额项目名称 | 单位 | 数量 | 定额综合单价 |  | 10: 人材机价差; 11: 其他风险费; 12: 合价
|  |  |  | 定额人工费 |  | 2: 定额 材料费; 3: 定额施工机具使用费; 4: 企业管理费; 6: 利润; 8: 一般风险 费用
|  |  |  | 1 |  | 2 | 3 | 4 | 5 | 6 | 7 | 8 | 9 | 10 | 11 | 12
[8 empty] | 费率 （%） | （1+3） ×(4) | 费率 （%） | （1+3） ×(6) | 费率 （%） | （1+3） ×(8) |  |  | 1+2+3+5+7+9+10+11
AJ0079 换 | 楼地面防水、防潮 聚氨酯防水涂料 厚度2mm 实际厚度(mm):1.5 | 100m2 | 0.01 | 3.67 |  | 21.43 | 0 | 24.1 | 0.88 | 12.92 | 0.47 | 1.5 | 0.05 | 9.57 | 0 | 36.07
合 计 |  |  |  | 3.67 |  | 21.43 | 0 | - | 0.88 | - | 0.47 | - | 0.05 | 9.57 | 0 | 36.07
人工、材料及机械名称 | [5 empty] | 单位 | 数量 | 定额单价 |  | 市场单价 |  | 价差合计 |  | 市场合价 |  | 备注
1.人 工
防水综合工 | [5 empty] | 2: 工日; 3: 0.0319; 4: 115; 6: 124; 8: 0.29; 10: 3.96
2.材 料
（1）计价材料
聚氨酯防水涂料 | [5 empty] | 2: kg; 3: 2.0958; 4: 10.09; 6: 14.52; 8: 9.28; 10: 30.43
（2）其他材料费
表-09-1
分部分项工程项目清单综合单价分析表(一)
工程名称：装饰工程 |  |  |  |  | 第 35 页 共 186 页
其他材料费 | [5 empty] | 2: 元; 3: —; 4: —; 6: 1; 8: —; 10: 0.28
3.机 械
（1）机上人工
（2）燃油动力费
表-09-1
分部分项工程项目清单综合单价分析表(一)
工程名称：装饰工程 |  |  |  |  | 第 36 页 共 186 页
项目编码 | 010904002002 | 项目名称 |  | 楼(地)面涂膜防水 |  | 6: 计量单位; 8: m2; 10: 综合单价; 12: 48.7
定额编号 | 定额项目名称 | 单位 | 数量 | 定额综合单价 |  | 10: 人材机价差; 11: 其他风险费; 12: 合价
|  |  |  | 定额人工费 |  | 2: 定额 材料费; 3: 定额施工机具使用费; 4: 企业管理费; 6: 利润; 8: 一般风险 费用
|  |  |  | 1 |  | 2 | 3 | 4 | 5 | 6 | 7 | 8 | 9 | 10 | 11 | 12
[8 empty] | 费率 （%） | （1+3） ×(4) | 费率 （%） | （1+3） ×(6) | 费率 （%） | （1+3） ×(8) |  |  | 1+2+3+5+7+9+10+11
AJ0079 | 楼地面防水、防潮 聚氨酯防水涂料 厚度2mm | 100m2 | 0.01 | 4.77 |  | 29.13 | 0 | 24.1 | 1.15 | 12.92 | 0.62 | 1.5 | 0.07 | 12.96 | 0 | 48.7
合 计 |  |  |  | 4.77 |  | 29.13 | 0 | - | 1.15 | - | 0.62 | - | 0.07 | 12.96 | 0 | 48.7
人工、材料及机械名称 | [5 empty] | 单位 | 数量 | 定额单价 |  | 市场单价 |  | 价差合计 |  | 市场合价 |  | 备注
1.人 工
防水综合工 | [5 empty] | 2: 工日; 3: 0.0415; 4: 115; 6: 124; 8: 0.37; 10: 5.15
2.材 料
（1）计价材料
聚氨酯防水涂料 | [5 empty] | 2: kg; 3: 2.8421; 4: 10.09; 6: 14.52; 8: 12.59; 10: 41.27
（2）其他材料费
其他材料费 | [5 empty] | 2: 元; 3: —; 4: —; 6: 1; 8: —; 10: 0.45
表-09-1
分部分项工程项目清单综合单价分析表(一)
工程名称：装饰工程 |  |  |  |  | 第 37 页 共 186 页
3.机 械
（1）机上人工
（2）燃油动力费
表-09-1
分部分项工程项目清单综合单价分析表(一)
工程名称：装饰工程 |  |  |  |  | 第 38 页 共 186 页
项目编码 | 011101001001 | 项目名称 |  | 水泥砂浆楼地面 |  | 6: 计量单位; 8: m2; 10: 综合单价; 12: 20.4
定额编号 | 定额项目名称 | 单位 | 数量 | 定额综合单价 |  | 10: 人材机价差; 11: 其他风险费; 12: 合价
|  |  |  | 定额人工费 |  | 2: 定额 材料费; 3: 定额施工机具使用费; 4: 企业管理费; 6: 利润; 8: 一般风险 费用
|  |  |  | 1 |  | 2 | 3 | 4 | 5 | 6 | 7 | 8 | 9 | 10 | 11 | 12
[8 empty] | 费率 （%） | （1+3） ×(4) | 费率 （%） | （1+3） ×(6) | 费率 （%） | （1+3） ×(8) |  |  | 1+2+3+5+7+9+10+11
AL0014 换 | 楼地面面层 水泥砂浆 厚度20mm 现拌 换为【水泥砂浆(特细砂)1:3】 实际厚度(mm):15 | 100m2 | 0.01 | 9.53 |  | 4.05 | 0.53 | 24.1 | 2.43 | 12.92 | 1.3 | 1.5 | 0.15 | 2.41 | 0 | 20.4
合 计 |  |  |  | 9.53 |  | 4.05 | 0.53 | - | 2.43 | - | 1.3 | - | 0.15 | 2.41 | 0 | 20.4
人工、材料及机械名称 | [5 empty] | 单位 | 数量 | 定额单价 |  | 市场单价 |  | 价差合计 |  | 市场合价 |  | 备注
1.人 工
人工费调整 | [5 empty] | 2: 元; 3: -0.0001; 4: 1; 6: 1; 8: 0; 10: 0
抹灰综合工 | [5 empty] | 2: 工日; 3: 0.0763; 4: 125; 6: 133; 8: 0.61; 10: 10.15
2.材 料
（1）计价材料
水泥32.5R | [5 empty] | 2: kg; 3: 7.4462; 4: 0.31; 6: 0.32; 8: 0.07; 10: 2.38
表-09-1
分部分项工程项目清单综合单价分析表(一)
工程名称：装饰工程 |  |  |  |  | 第 39 页 共 186 页
特细砂 | [5 empty] | 2: t; 3: 0.0206; 4: 63.11; 6: 146; 8: 1.71; 10: 3.01
水 | [5 empty] | 2: m3; 3: 0.0442; 4: 4.42; 6: 4.08; 8: -0.02; 10: 0.18
水泥砂浆(特细砂)1:2.5 | [5 empty] | 2: m3; 3: -0.005; 4: 232.4; 6: 345.24; 8: -0.56; 10: -1.73
水泥砂浆(特细砂)1:3 | [5 empty] | 2: m3; 3: 0.0202; 4: 213.87; 6: 329.25; 8: 2.33; 10: 6.65
素水泥浆 普通水泥 | [5 empty] | 2: m3; 3: 0.001; 4: 479.39; 6: 494.6; 8: 0.02; 10: 0.49
（2）其他材料费
其他材料费 | [5 empty] | 2: 元; 3: —; 4: —; 6: 1; 8: —; 10: 0.25
3.机 械
（1）机上人工
机上人工 | [5 empty] | 2: 工日; 3: 0.0039; 4: 120; 6: 129; 8: 0.04; 10: 0.5
（2）燃油动力费
电 | [5 empty] | 2: kW·h; 3: 0.0241; 4: 0.7; 6: 0.56; 8: 0; 10: 0.01
表-09-1
分部分项工程项目清单综合单价分析表(一)
工程名称：装饰工程 |  |  |  |  | 第 40 页 共 186 页
项目编码 | 011102003001 | 项目名称 |  | 块料楼地面 |  | 6: 计量单位; 8: m2; 10: 综合单价; 12: 140.76
定额编号 | 定额项目名称 | 单位 | 数量 | 定额综合单价 |  | 10: 人材机价差; 11: 其他风险费; 12: 合价
|  |  |  | 定额人工费 |  | 2: 定额 材料费; 3: 定额施工机具使用费; 4: 企业管理费; 6: 利润; 8: 一般风险 费用
|  |  |  | 1 |  | 2 | 3 | 4 | 5 | 6 | 7 | 8 | 9 | 10 | 11 | 12
[8 empty] | 费率 （%） | （1+3） ×(4) | 费率 （%） | （1+3） ×(6) | 费率 （%） | （1+3） ×(8) |  |  | 1+2+3+5+7+9+10+11
LA0008 换 | 地面砖楼地面 周长(mm以内) 1600 换为【水泥砂浆(特细砂)1:2.5】 | 10m2 | 0.1 | 26 |  | 39.47 | 0.52 | 15.61 | 4.14 | 9.61 | 2.55 | 1.8 | 0.48 | 50.55 | 0 | 123.56
BLA0001 | 地砖专用勾缝剂 | 10m2 | 0.1 | 9.06 |  | 4.84 | 0.23 | 15.61 | 1.45 | 9.61 | 0.89 | 1.8 | 0.17 | 0.63 | 0 | 17.2
合 计 |  |  |  | 35.06 |  | 44.31 | 0.75 | - | 5.59 | - | 3.44 | - | 0.64 | 51.17 | 0 | 140.76
人工、材料及机械名称 | [5 empty] | 单位 | 数量 | 定额单价 |  | 市场单价 |  | 价差合计 |  | 市场合价 |  | 备注
1.人 工
镶贴综合工 | [5 empty] | 2: 工日; 3: 0.2697; 4: 130; 6: 139; 8: 2.43; 10: 37.49
2.材 料
（1）计价材料
水泥32.5R | [5 empty] | 2: kg; 3: 11.2148; 4: 0.31; 6: 0.32; 8: 0.11; 10: 3.59
表-09-1
分部分项工程项目清单综合单价分析表(一)
工程名称：装饰工程 |  |  |  |  | 第 41 页 共 186 页
特细砂 | [5 empty] | 2: t; 3: 0.0264; 4: 63.11; 6: 146; 8: 2.19; 10: 3.85
水 | [5 empty] | 2: m3; 3: 0.0076; 4: 4.42; 6: 4.08; 8: 0; 10: 0.03
水泥砂浆(特细砂)1:2.5 | [5 empty] | 2: m3; 3: 0.0202; 4: 232.4; 6: 345.24; 8: 2.28; 10: 6.97
素水泥浆 普通水泥 | [5 empty] | 2: m3; 3: 0.001; 4: 479.39; 6: 494.6; 8: 0.02; 10: 0.49
白色硅酸盐水泥 | [5 empty] | 2: kg; 3: 0.103; 4: 0.75; 6: 0.54; 8: -0.02; 10: 0.06
普通硅酸盐水泥P.O 32.5 | [5 empty] | 2: kg; 3: 1.989; 4: 0.3; 6: 0.32; 8: 0.04; 10: 0.64
防水胶 | [5 empty] | 2: kg; 3: 1.58; 4: 2.48; 6: 2.48; 8: 0; 10: 3.92
防滑地砖400*400*10mm | [5 empty] | 2: m2; 3: 1.025; 4: 32.48; 6: 77.78; 8: 46.43; 10: 79.72
（2）其他材料费
其他材料费 | [5 empty] | 2: 元; 3: —; 4: —; 6: 1; 8: —; 10: 1.25
3.机 械
（1）机上人工
（2）燃油动力费
表-09-1
分部分项工程项目清单综合单价分析表(一)
工程名称：装饰工程 |  |  |  |  | 第 42 页 共 186 页
项目编码 | 011102003002 | 项目名称 |  | 大理石门槛 |  | 6: 计量单位; 8: m2; 10: 综合单价; 12: 383.19
定额编号 | 定额项目名称 | 单位 | 数量 | 定额综合单价 |  | 10: 人材机价差; 11: 其他风险费; 12: 合价
|  |  |  | 定额人工费 |  | 2: 定额 材料费; 3: 定额施工机具使用费; 4: 企业管理费; 6: 利润; 8: 一般风险 费用
|  |  |  | 1 |  | 2 | 3 | 4 | 5 | 6 | 7 | 8 | 9 | 10 | 11 | 12
[8 empty] | 费率 （%） | （1+3） ×(4) | 费率 （%） | （1+3） ×(6) | 费率 （%） | （1+3） ×(8) |  |  | 1+2+3+5+7+9+10+11
LA0071 | 石材零星项目 水泥砂浆 | 10m2 | 0.1 | 58.62 |  | 132.96 | 1.47 | 15.61 | 9.38 | 9.61 | 5.77 | 1.8 | 1.08 | 174.31 | 0 | 383.19
合 计 |  |  |  | 58.62 |  | 132.96 | 1.47 | - | 9.38 | - | 5.77 | - | 1.08 | 174.31 | 0 | 383.19
人工、材料及机械名称 | [5 empty] | 单位 | 数量 | 定额单价 |  | 市场单价 |  | 价差合计 |  | 市场合价 |  | 备注
1.人 工
镶贴综合工 | [5 empty] | 2: 工日; 3: 0.4509; 4: 130; 6: 139; 8: 4.06; 10: 62.68
2.材 料
（1）计价材料
水泥32.5R | [5 empty] | 2: kg; 3: 11.3687; 4: 0.31; 6: 0.32; 8: 0.11; 10: 3.64
特细砂 | [5 empty] | 2: t; 3: 0.0264; 4: 63.11; 6: 146; 8: 2.19; 10: 3.85
水 | [5 empty] | 2: m3; 3: 0.0076; 4: 4.42; 6: 4.08; 8: 0; 10: 0.03
表-09-1
分部分项工程项目清单综合单价分析表(一)
工程名称：装饰工程 |  |  |  |  | 第 43 页 共 186 页
水泥砂浆(特细砂)1:2.5 | [5 empty] | 2: m3; 3: 0.0202; 4: 232.4; 6: 345.24; 8: 2.28; 10: 6.97
素水泥浆 普通水泥 | [5 empty] | 2: m3; 3: 0.0011; 4: 479.39; 6: 494.6; 8: 0.02; 10: 0.54
白色硅酸盐水泥 | [5 empty] | 2: kg; 3: 0.113; 4: 0.75; 6: 0.54; 8: -0.02; 10: 0.06
黑色大理石门槛石20mm厚 | [5 empty] | 2: m2; 3: 1.06; 4: 120; 6: 278.47; 8: 167.98; 10: 295.18
（2）其他材料费
其他材料费 | [5 empty] | 2: 元; 3: —; 4: —; 6: 1; 8: —; 10: 0.45
3.机 械
（1）机上人工
（2）燃油动力费
表-09-1
分部分项工程项目清单综合单价分析表(一)
工程名称：装饰工程 |  |  |  |  | 第 44 页 共 186 页
项目编码 | 011105006001 | 项目名称 |  | 不锈钢踢脚线 |  | 6: 计量单位; 8: m; 10: 综合单价; 12: 13.6
定额编号 | 定额项目名称 | 单位 | 数量 | 定额综合单价 |  | 10: 人材机价差; 11: 其他风险费; 12: 合价
|  |  |  | 定额人工费 |  | 2: 定额 材料费; 3: 定额施工机具使用费; 4: 企业管理费; 6: 利润; 8: 一般风险 费用
|  |  |  | 1 |  | 2 | 3 | 4 | 5 | 6 | 7 | 8 | 9 | 10 | 11 | 12
[8 empty] | 费率 （%） | （1+3） ×(4) | 费率 （%） | （1+3） ×(6) | 费率 （%） | （1+3） ×(8) |  |  | 1+2+3+5+7+9+10+11
LA0054 换 | 金属板踢脚线 | 10m | 0.1 | 4.88 |  | 11.62 | 0 | 15.61 | 0.76 | 9.61 | 0.47 | 1.8 | 0.09 | -4.21 | 0 | 13.6
合 计 |  |  |  | 4.88 |  | 11.62 | 0 | - | 0.76 | - | 0.47 | - | 0.09 | -4.21 | 0 | 13.6
人工、材料及机械名称 | [5 empty] | 单位 | 数量 | 定额单价 |  | 市场单价 |  | 价差合计 |  | 市场合价 |  | 备注
1.人 工
木工综合工 | [5 empty] | 2: 工日; 3: 0.039; 4: 125; 6: 134; 8: 0.35; 10: 5.23
2.材 料
（1）计价材料
胶粘剂 | [5 empty] | 2: kg; 3: 0.0667; 4: 12.82; 6: 12.82; 8: 0; 10: 0.86
304黑钛拉丝不锈钢踢脚线1.2mm厚 | [5 empty] | 2: m; 3: 1.02; 4: 10.26; 6: 5.79; 8: -4.56; 10: 5.91
（2）其他材料费
表-09-1
分部分项工程项目清单综合单价分析表(一)
工程名称：装饰工程 |  |  |  |  | 第 45 页 共 186 页
其他材料费 | [5 empty] | 2: 元; 3: —; 4: —; 6: 1; 8: —; 10: 0.3
3.机 械
（1）机上人工
（2）燃油动力费
表-09-1
分部分项工程项目清单综合单价分析表(一)
工程名称：装饰工程 |  |  |  |  | 第 46 页 共 186 页
项目编码 | 011201001005 | 项目名称 |  | 墙面一般抹灰 |  | 6: 计量单位; 8: m2; 10: 综合单价; 12: 25.05
定额编号 | 定额项目名称 | 单位 | 数量 | 定额综合单价 |  | 10: 人材机价差; 11: 其他风险费; 12: 合价
|  |  |  | 定额人工费 |  | 2: 定额 材料费; 3: 定额施工机具使用费; 4: 企业管理费; 6: 利润; 8: 一般风险 费用
|  |  |  | 1 |  | 2 | 3 | 4 | 5 | 6 | 7 | 8 | 9 | 10 | 11 | 12
[8 empty] | 费率 （%） | （1+3） ×(4) | 费率 （%） | （1+3） ×(6) | 费率 （%） | （1+3） ×(8) |  |  | 1+2+3+5+7+9+10+11
AM0019 换 | 墙面、墙裙水泥砂浆抹灰 轻质墙 内墙 现拌砂浆 换为【水泥砂浆(特细砂)1:3】 | 100m2 | 0.01 | 12.26 |  | 4.47 | 0.55 | 24.1 | 3.09 | 12.92 | 1.66 | 1.5 | 0.19 | 2.83 | 0 | 25.05
合 计 |  |  |  | 12.26 |  | 4.47 | 0.55 | - | 3.09 | - | 1.66 | - | 0.19 | 2.83 | 0 | 25.05
人工、材料及机械名称 | [5 empty] | 单位 | 数量 | 定额单价 |  | 市场单价 |  | 价差合计 |  | 市场合价 |  | 备注
1.人 工
抹灰综合工 | [5 empty] | 2: 工日; 3: 0.0981; 4: 125; 6: 133; 8: 0.78; 10: 13.05
2.材 料
（1）计价材料
水泥32.5R | [5 empty] | 2: kg; 3: 8.2323; 4: 0.31; 6: 0.32; 8: 0.08; 10: 2.63
特细砂 | [5 empty] | 2: t; 3: 0.0233; 4: 63.11; 6: 146; 8: 1.93; 10: 3.4
表-09-1
分部分项工程项目清单综合单价分析表(一)
工程名称：装饰工程 |  |  |  |  | 第 47 页 共 186 页
水 | [5 empty] | 2: m3; 3: 0.007; 4: 4.42; 6: 4.08; 8: 0; 10: 0.03
水泥砂浆(特细砂)1:3 | [5 empty] | 2: m3; 3: 0.0173; 4: 213.87; 6: 329.25; 8: 2; 10: 5.7
水泥 建筑胶浆1:0.1:0.2 | [5 empty] | 2: m3; 3: 0.0011; 4: 530.19; 6: 540.22; 8: 0.01; 10: 0.59
建筑胶 | [5 empty] | 2: kg; 3: 0.1183; 4: 1.97; 6: 1.97; 8: 0; 10: 0.23
（2）其他材料费
其他材料费 | [5 empty] | 2: 元; 3: —; 4: —; 6: 1; 8: —; 10: 0.19
3.机 械
（1）机上人工
机上人工 | [5 empty] | 2: 工日; 3: 0.004; 4: 120; 6: 129; 8: 0.04; 10: 0.52
（2）燃油动力费
电 | [5 empty] | 2: kW·h; 3: 0.025; 4: 0.7; 6: 0.56; 8: 0; 10: 0.01
表-09-1
分部分项工程项目清单综合单价分析表(一)
工程名称：装饰工程 |  |  |  |  | 第 48 页 共 186 页
项目编码 | 011201001001 | 项目名称 |  | 墙面一般抹灰 |  | 6: 计量单位; 8: m2; 10: 综合单价; 12: 22.22
定额编号 | 定额项目名称 | 单位 | 数量 | 定额综合单价 |  | 10: 人材机价差; 11: 其他风险费; 12: 合价
|  |  |  | 定额人工费 |  | 2: 定额 材料费; 3: 定额施工机具使用费; 4: 企业管理费; 6: 利润; 8: 一般风险 费用
|  |  |  | 1 |  | 2 | 3 | 4 | 5 | 6 | 7 | 8 | 9 | 10 | 11 | 12
[8 empty] | 费率 （%） | （1+3） ×(4) | 费率 （%） | （1+3） ×(6) | 费率 （%） | （1+3） ×(8) |  |  | 1+2+3+5+7+9+10+11
AM0001 换 | 墙面、墙裙水泥砂浆抹灰 砖墙 内墙 现拌砂浆 换为【水泥砂浆(特细砂)1:3】 | 100m2 | 0.01 | 10.35 |  | 4.42 | 0.55 | 24.1 | 2.63 | 12.92 | 1.41 | 1.5 | 0.16 | 2.71 | 0 | 22.22
合 计 |  |  |  | 10.35 |  | 4.42 | 0.55 | - | 2.63 | - | 1.41 | - | 0.16 | 2.71 | 0 | 22.22
人工、材料及机械名称 | [5 empty] | 单位 | 数量 | 定额单价 |  | 市场单价 |  | 价差合计 |  | 市场合价 |  | 备注
1.人 工
抹灰综合工 | [5 empty] | 2: 工日; 3: 0.0828; 4: 125; 6: 133; 8: 0.66; 10: 11.01
2.材 料
（1）计价材料
水泥32.5R | [5 empty] | 2: kg; 3: 8.8032; 4: 0.31; 6: 0.32; 8: 0.09; 10: 2.82
特细砂 | [5 empty] | 2: t; 3: 0.0233; 4: 63.11; 6: 146; 8: 1.93; 10: 3.4
表-09-1
分部分项工程项目清单综合单价分析表(一)
工程名称：装饰工程 |  |  |  |  | 第 49 页 共 186 页
水 | [5 empty] | 2: m3; 3: 0.007; 4: 4.42; 6: 4.08; 8: 0; 10: 0.03
水泥砂浆(特细砂)1:3 | [5 empty] | 2: m3; 3: 0.0173; 4: 213.87; 6: 329.25; 8: 2; 10: 5.7
素水泥浆 普通水泥 | [5 empty] | 2: m3; 3: 0.0011; 4: 479.39; 6: 494.6; 8: 0.02; 10: 0.54
（2）其他材料费
其他材料费 | [5 empty] | 2: 元; 3: —; 4: —; 6: 1; 8: —; 10: 0.19
3.机 械
（1）机上人工
机上人工 | [5 empty] | 2: 工日; 3: 0.004; 4: 120; 6: 129; 8: 0.04; 10: 0.52
（2）燃油动力费
电 | [5 empty] | 2: kW·h; 3: 0.025; 4: 0.7; 6: 0.56; 8: 0; 10: 0.01
表-09-1
分部分项工程项目清单综合单价分析表(一)
工程名称：装饰工程 |  |  |  |  | 第 50 页 共 186 页
项目编码 | 011201001002 | 项目名称 |  | 墙面一般抹灰 |  | 6: 计量单位; 8: m2; 10: 综合单价; 12: 24.39
定额编号 | 定额项目名称 | 单位 | 数量 | 定额综合单价 |  | 10: 人材机价差; 11: 其他风险费; 12: 合价
|  |  |  | 定额人工费 |  | 2: 定额 材料费; 3: 定额施工机具使用费; 4: 企业管理费; 6: 利润; 8: 一般风险 费用
|  |  |  | 1 |  | 2 | 3 | 4 | 5 | 6 | 7 | 8 | 9 | 10 | 11 | 12
[8 empty] | 费率 （%） | （1+3） ×(4) | 费率 （%） | （1+3） ×(6) | 费率 （%） | （1+3） ×(8) |  |  | 1+2+3+5+7+9+10+11
AM0001 换 | 墙面、墙裙水泥砂浆抹灰 砖墙 内墙 现拌砂浆 换为【水泥砂浆(特细砂)1:3】 | 100m2 | 0.01 | 10.35 |  | 5.65 | 0.73 | 24.1 | 2.67 | 12.92 | 1.43 | 1.5 | 0.17 | 3.39 | 0 | 24.39
合 计 |  |  |  | 10.35 |  | 5.65 | 0.73 | - | 2.67 | - | 1.43 | - | 0.17 | 3.39 | 0 | 24.39
人工、材料及机械名称 | [5 empty] | 单位 | 数量 | 定额单价 |  | 市场单价 |  | 价差合计 |  | 市场合价 |  | 备注
1.人 工
抹灰综合工 | [5 empty] | 2: 工日; 3: 0.0828; 4: 125; 6: 133; 8: 0.66; 10: 11.01
2.材 料
（1）计价材料
水泥32.5R | [5 empty] | 2: kg; 3: 11.187; 4: 0.31; 6: 0.32; 8: 0.11; 10: 3.58
特细砂 | [5 empty] | 2: t; 3: 0.031; 4: 63.11; 6: 146; 8: 2.57; 10: 4.53
表-09-1
分部分项工程项目清单综合单价分析表(一)
工程名称：装饰工程 |  |  |  |  | 第 51 页 共 186 页
水 | [5 empty] | 2: m3; 3: 0.0091; 4: 4.42; 6: 4.08; 8: 0; 10: 0.04
水泥砂浆(特细砂)1:3 | [5 empty] | 2: m3; 3: 0.0231; 4: 213.87; 6: 329.25; 8: 2.67; 10: 7.61
素水泥浆 普通水泥 | [5 empty] | 2: m3; 3: 0.0011; 4: 479.39; 6: 494.6; 8: 0.02; 10: 0.54
（2）其他材料费
其他材料费 | [5 empty] | 2: 元; 3: —; 4: —; 6: 1; 8: —; 10: 0.19
3.机 械
（1）机上人工
机上人工 | [5 empty] | 2: 工日; 3: 0.0054; 4: 120; 6: 129; 8: 0.05; 10: 0.7
（2）燃油动力费
电 | [5 empty] | 2: kW·h; 3: 0.0336; 4: 0.7; 6: 0.56; 8: 0; 10: 0.02
表-09-1
分部分项工程项目清单综合单价分析表(一)
工程名称：装饰工程 |  |  |  |  | 第 52 页 共 186 页
项目编码 | 011201001003 | 项目名称 |  | 墙面一般抹灰 |  | 6: 计量单位; 8: m2; 10: 综合单价; 12: 19.64
定额编号 | 定额项目名称 | 单位 | 数量 | 定额综合单价 |  | 10: 人材机价差; 11: 其他风险费; 12: 合价
|  |  |  | 定额人工费 |  | 2: 定额 材料费; 3: 定额施工机具使用费; 4: 企业管理费; 6: 利润; 8: 一般风险 费用
|  |  |  | 1 |  | 2 | 3 | 4 | 5 | 6 | 7 | 8 | 9 | 10 | 11 | 12
[8 empty] | 费率 （%） | （1+3） ×(4) | 费率 （%） | （1+3） ×(6) | 费率 （%） | （1+3） ×(8) |  |  | 1+2+3+5+7+9+10+11
AM0025 换 | 混合砂浆 墙面、墙裙 砖墙 换为【混合砂浆(特细砂)1:0.5:2.5】 | 100m2 | 0.01 | 10.16 |  | 2.92 | 0.73 | 24.1 | 2.62 | 12.92 | 1.41 | 1.5 | 0.16 | 1.64 | 0 | 19.64
合 计 |  |  |  | 10.16 |  | 2.92 | 0.73 | - | 2.62 | - | 1.41 | - | 0.16 | 1.64 | 0 | 19.64
人工、材料及机械名称 | [5 empty] | 单位 | 数量 | 定额单价 |  | 市场单价 |  | 价差合计 |  | 市场合价 |  | 备注
1.人 工
抹灰综合工 | [5 empty] | 2: 工日; 3: 0.0813; 4: 125; 6: 133; 8: 0.65; 10: 10.81
2.材 料
（1）计价材料
水泥32.5R | [5 empty] | 2: kg; 3: 5.9525; 4: 0.31; 6: 0.32; 8: 0.06; 10: 1.9
特细砂 | [5 empty] | 2: t; 3: 0.0107; 4: 63.11; 6: 146; 8: 0.89; 10: 1.56
表-09-1
分部分项工程项目清单综合单价分析表(一)
工程名称：装饰工程 |  |  |  |  | 第 53 页 共 186 页
水 | [5 empty] | 2: m3; 3: 0.0061; 4: 4.42; 6: 4.08; 8: 0; 10: 0.02
素水泥浆 普通水泥 | [5 empty] | 2: m3; 3: 0.0011; 4: 479.39; 6: 494.6; 8: 0.02; 10: 0.54
混合砂浆(特细砂)1:0.5:2.5 | [5 empty] | 2: m3; 3: 0.0092; 4: 246.85; 6: 347.51; 8: 0.93; 10: 3.2
石灰膏 | [5 empty] | 2: m3; 3: 0.0015; 4: 165.05; 6: 165.05; 8: 0; 10: 0.25
（2）其他材料费
其他材料费 | [5 empty] | 2: 元; 3: —; 4: —; 6: 1; 8: —; 10: 0.11
3.机 械
（1）机上人工
机上人工 | [5 empty] | 2: 工日; 3: 0.0054; 4: 120; 6: 129; 8: 0.05; 10: 0.7
（2）燃油动力费
电 | [5 empty] | 2: kW·h; 3: 0.0336; 4: 0.7; 6: 0.56; 8: 0; 10: 0.02
表-09-1
分部分项工程项目清单综合单价分析表(一)
工程名称：装饰工程 |  |  |  |  | 第 54 页 共 186 页
项目编码 | 011201001004 | 项目名称 |  | 墙面一般抹灰 |  | 6: 计量单位; 8: m2; 10: 综合单价; 12: 24.76
定额编号 | 定额项目名称 | 单位 | 数量 | 定额综合单价 |  | 10: 人材机价差; 11: 其他风险费; 12: 合价
|  |  |  | 定额人工费 |  | 2: 定额 材料费; 3: 定额施工机具使用费; 4: 企业管理费; 6: 利润; 8: 一般风险 费用
|  |  |  | 1 |  | 2 | 3 | 4 | 5 | 6 | 7 | 8 | 9 | 10 | 11 | 12
[8 empty] | 费率 （%） | （1+3） ×(4) | 费率 （%） | （1+3） ×(6) | 费率 （%） | （1+3） ×(8) |  |  | 1+2+3+5+7+9+10+11
AM0001 换 | 墙面、墙裙水泥砂浆抹灰 砖墙 内墙 现拌砂浆 换为【水泥砂浆(特细砂)1:2.5】 | 100m2 | 0.01 | 10.35 |  | 6.08 | 0.73 | 24.1 | 2.67 | 12.92 | 1.43 | 1.5 | 0.17 | 3.33 | 0 | 24.76
合 计 |  |  |  | 10.35 |  | 6.08 | 0.73 | - | 2.67 | - | 1.43 | - | 0.17 | 3.33 | 0 | 24.76
人工、材料及机械名称 | [5 empty] | 单位 | 数量 | 定额单价 |  | 市场单价 |  | 价差合计 |  | 市场合价 |  | 备注
1.人 工
抹灰综合工 | [5 empty] | 2: 工日; 3: 0.0828; 4: 125; 6: 133; 8: 0.66; 10: 11.01
2.材 料
（1）计价材料
水泥32.5R | [5 empty] | 2: kg; 3: 12.7578; 4: 0.31; 6: 0.32; 8: 0.13; 10: 4.08
特细砂 | [5 empty] | 2: t; 3: 0.0301; 4: 63.11; 6: 146; 8: 2.49; 10: 4.39
表-09-1
分部分项工程项目清单综合单价分析表(一)
工程名称：装饰工程 |  |  |  |  | 第 55 页 共 186 页
水 | [5 empty] | 2: m3; 3: 0.0087; 4: 4.42; 6: 4.08; 8: 0; 10: 0.04
水泥砂浆(特细砂)1:2.5 | [5 empty] | 2: m3; 3: 0.0231; 4: 232.4; 6: 345.24; 8: 2.61; 10: 7.98
素水泥浆 普通水泥 | [5 empty] | 2: m3; 3: 0.0011; 4: 479.39; 6: 494.6; 8: 0.02; 10: 0.54
（2）其他材料费
其他材料费 | [5 empty] | 2: 元; 3: —; 4: —; 6: 1; 8: —; 10: 0.19
3.机 械
（1）机上人工
机上人工 | [5 empty] | 2: 工日; 3: 0.0054; 4: 120; 6: 129; 8: 0.05; 10: 0.7
（2）燃油动力费
电 | [5 empty] | 2: kW·h; 3: 0.0336; 4: 0.7; 6: 0.56; 8: 0; 10: 0.02
表-09-1
分部分项工程项目清单综合单价分析表(一)
工程名称：装饰工程 |  |  |  |  | 第 56 页 共 186 页
项目编码 | 011204003001 | 项目名称 |  | 块料墙面 |  | 6: 计量单位; 8: m2; 10: 综合单价; 12: 235.77
定额编号 | 定额项目名称 | 单位 | 数量 | 定额综合单价 |  | 10: 人材机价差; 11: 其他风险费; 12: 合价
|  |  |  | 定额人工费 |  | 2: 定额 材料费; 3: 定额施工机具使用费; 4: 企业管理费; 6: 利润; 8: 一般风险 费用
|  |  |  | 1 |  | 2 | 3 | 4 | 5 | 6 | 7 | 8 | 9 | 10 | 11 | 12
[8 empty] | 费率 （%） | （1+3） ×(4) | 费率 （%） | （1+3） ×(6) | 费率 （%） | （1+3） ×(8) |  |  | 1+2+3+5+7+9+10+11
LB0051 | 墙面贴面砖 粘结剂粘贴 周长(mm以内) 2400 | 10m2 | 0.1 | 52.73 |  | 85.66 | 1.32 | 15.61 | 8.44 | 9.61 | 5.19 | 1.8 | 0.97 | 64.61 | 0 | 218.57
BLA0001 | 地砖专用勾缝剂 | 10m2 | 0.1 | 9.06 |  | 4.84 | 0.23 | 15.61 | 1.45 | 9.61 | 0.89 | 1.8 | 0.17 | 0.63 | 0 | 17.2
合 计 |  |  |  | 61.79 |  | 90.5 | 1.55 | - | 9.89 | - | 6.09 | - | 1.14 | 65.24 | 0 | 235.77
人工、材料及机械名称 | [5 empty] | 单位 | 数量 | 定额单价 |  | 市场单价 |  | 价差合计 |  | 市场合价 |  | 备注
1.人 工
镶贴综合工 | [5 empty] | 2: 工日; 3: 0.4753; 4: 130; 6: 139; 8: 4.28; 10: 66.07
2.材 料
（1）计价材料
白色硅酸盐水泥 | [5 empty] | 2: kg; 3: 0.103; 4: 0.75; 6: 0.54; 8: -0.02; 10: 0.06
胶粘剂 | [5 empty] | 2: kg; 3: 4.21; 4: 12.82; 6: 12.82; 8: 0; 10: 53.97
表-09-1
分部分项工程项目清单综合单价分析表(一)
工程名称：装饰工程 |  |  |  |  | 第 57 页 共 186 页
专用勾缝剂 | [5 empty] | 2: kg; 3: 1.58; 4: 2.48; 6: 2.48; 8: 0; 10: 3.92
哑光地砖400*800*10mm | [5 empty] | 2: m2; 3: 1.05; 4: 30; 6: 88.08; 8: 60.98; 10: 92.48
（2）其他材料费
其他材料费 | [5 empty] | 2: 元; 3: —; 4: —; 6: 1; 8: —; 10: 1.03
3.机 械
（1）机上人工
（2）燃油动力费
表-09-1
分部分项工程项目清单综合单价分析表(一)
工程名称：装饰工程 |  |  |  |  | 第 58 页 共 186 页
项目编码 | 011207001001 | 项目名称 |  | 墙面装饰板 |  | 6: 计量单位; 8: m2; 10: 综合单价; 12: 295.7
定额编号 | 定额项目名称 | 单位 | 数量 | 定额综合单价 |  | 10: 人材机价差; 11: 其他风险费; 12: 合价
|  |  |  | 定额人工费 |  | 2: 定额 材料费; 3: 定额施工机具使用费; 4: 企业管理费; 6: 利润; 8: 一般风险 费用
|  |  |  | 1 |  | 2 | 3 | 4 | 5 | 6 | 7 | 8 | 9 | 10 | 11 | 12
[8 empty] | 费率 （%） | （1+3） ×(4) | 费率 （%） | （1+3） ×(6) | 费率 （%） | （1+3） ×(8) |  |  | 1+2+3+5+7+9+10+11
LB0144 | 木夹板基层 墙面 | 10m2 | 0.1 | 7.91 |  | 15.53 | 0.2 | 15.61 | 1.27 | 9.61 | 0.78 | 1.8 | 0.15 | 26.76 | 0 | 52.54
LB0140 换 | 型钢龙骨 中距(mm以内) 单向1000 | 10m2 | 0.1 | 26.39 |  | 20.26 | 0.66 | 15.61 | 4.22 | 9.61 | 2.6 | 1.8 | 0.49 | 105.8 | 0 | 160.24
LB0157 | 铝塑板墙面 金属龙骨基层上 | 10m2 | 0.1 | 27.59 |  | 140.06 | 0 | 15.61 | 4.31 | 9.61 | 2.65 | 1.8 | 0.5 | -92.18 | 0 | 82.92
合 计 |  |  |  | 61.89 |  | 175.86 | 0.86 | - | 9.79 | - | 6.03 | - | 1.13 | 40.38 | 0 | 295.7
人工、材料及机械名称 | [5 empty] | 单位 | 数量 | 定额单价 |  | 市场单价 |  | 价差合计 |  | 市场合价 |  | 备注
1.人 工
木工综合工 | [5 empty] | 2: 工日; 3: 0.4951; 4: 125; 6: 134; 8: 4.46; 10: 66.34
2.材 料
（1）计价材料
胶粘剂 | [5 empty] | 2: kg; 3: 0.3021; 4: 12.82; 6: 12.82; 8: 0; 10: 3.87
表-09-1
分部分项工程项目清单综合单价分析表(一)
工程名称：装饰工程 |  |  |  |  | 第 59 页 共 186 页
不燃板12mm厚 | [5 empty] | 2: m2; 3: 1.05; 4: 12.82; 6: 37.76; 8: 26.19; 10: 39.65
1.5mm厚铝合金挂条 | [5 empty] | 2: kg; 3: 5.3092; 4: 2.78; 6: 22.35; 8: 103.9; 10: 118.66
硅酮密封胶 | [5 empty] | 2: 支; 3: 0.5053; 4: 23.09; 6: 23.09; 8: 0; 10: 11.67
碳晶板8mm | [5 empty] | 2: m2; 3: 1.1484; 4: 110; 6: 28; 8: -94.17; 10: 32.16
（2）其他材料费
其他材料费 | [5 empty] | 2: 元; 3: —; 4: —; 6: 1; 8: —; 10: 5.77
3.机 械
（1）机上人工
（2）燃油动力费
表-09-1
分部分项工程项目清单综合单价分析表(一)
工程名称：装饰工程 |  |  |  |  | 第 60 页 共 186 页
项目编码 | 011207001002 | 项目名称 |  | 无人机展示区背景墙 |  | 6: 计量单位; 8: m2; 10: 综合单价; 12: 332.9
定额编号 | 定额项目名称 | 单位 | 数量 | 定额综合单价 |  | 10: 人材机价差; 11: 其他风险费; 12: 合价
|  |  |  | 定额人工费 |  | 2: 定额 材料费; 3: 定额施工机具使用费; 4: 企业管理费; 6: 利润; 8: 一般风险 费用
|  |  |  | 1 |  | 2 | 3 | 4 | 5 | 6 | 7 | 8 | 9 | 10 | 11 | 12
[8 empty] | 费率 （%） | （1+3） ×(4) | 费率 （%） | （1+3） ×(6) | 费率 （%） | （1+3） ×(8) |  |  | 1+2+3+5+7+9+10+11
LB0136 R*0.55 | 木龙骨断面20cm2以内 中距(mm以内) 300 为单向 人工*0.55 | 10m2 | 0.0104 | 0.57 |  | 1.5 | 0.03 | 15.61 | 0.09 | 9.61 | 0.06 | 1.8 | 0.01 | 0.11 | 0 | 2.36
LB0141 换 | 型钢龙骨 中距(mm以内) 双向1000 | 10m2 | 0.102 | 39.04 |  | 106.53 | 0.98 | 15.61 | 6.25 | 9.61 | 3.85 | 1.8 | 0.72 | -38.48 | 0 | 118.62
LB0156 | 铝塑板墙面 木基层板上 | 10m2 | 0.0104 | 2.41 |  | 15.07 | 0 | 15.61 | 0.38 | 9.61 | 0.23 | 1.8 | 0.04 | -4.03 | 0 | 14.1
LB0157 | 铝塑板墙面 金属龙骨基层上 | 10m2 | 0.102 | 28.14 |  | 142.88 | 0 | 15.61 | 4.39 | 9.61 | 2.7 | 1.8 | 0.51 | -38.98 | 0 | 139.65
LB0179 | 粘木饰面胶合板 墙面、墙裙 现场制作、安装 | 10m2 | 0.1125 | 14.91 |  | 22.22 | 0.37 | 15.61 | 2.39 | 9.61 | 1.47 | 1.8 | 0.28 | 16.64 | 0 | 58.17
合 计 |  |  |  | 85.07 |  | 288.2 | 1.37 | - | 13.49 | - | 8.31 | - | 1.56 | -64.73 | 0 | 332.9
人工、材料及机械名称 | [5 empty] | 单位 | 数量 | 定额单价 |  | 市场单价 |  | 价差合计 |  | 市场合价 |  | 备注
1.人 工
表-09-1
分部分项工程项目清单综合单价分析表(一)
工程名称：装饰工程 |  |  |  |  | 第 61 页 共 186 页
木工综合工 | [5 empty] | 2: 工日; 3: 0.6806; 4: 125; 6: 134; 8: 6.13; 10: 91.2
2.材 料
（1）计价材料
木材锯材 | [5 empty] | 2: m3; 3: 0.0006; 4: 1547.01; 6: 1651.92; 8: 0.06; 10: 0.99
胶粘剂 | [5 empty] | 2: kg; 3: 0.5757; 4: 12.82; 6: 12.82; 8: 0; 10: 7.38
镀锌角码L40*40*4mm | [5 empty] | 2: kg; 3: 6.2723; 4: 2.78; 6: 3.27; 8: 3.07; 10: 20.51
硅酮密封胶 | [5 empty] | 2: 支; 3: 0.5682; 4: 23.09; 6: 23.09; 8: 0; 10: 13.12
玻镁板15mm | [5 empty] | 2: m2; 3: 1.2915; 4: 110; 6: 75; 8: -45.2; 10: 96.86
碳晶板8mm | [5 empty] | 2: m2; 3: 1.1814; 4: 14.82; 6: 28; 8: 15.57; 10: 33.08
镀锌矩管30*40*2mm | [5 empty] | 2: m; 3: 7.9225; 4: 9.83; 6: 4.23; 8: -44.37; 10: 33.51
（2）其他材料费
其他材料费 | [5 empty] | 2: 元; 3: —; 4: —; 6: 1; 8: —; 10: 11.81
3.机 械
（1）机上人工
（2）燃油动力费
表-09-1
分部分项工程项目清单综合单价分析表(一)
工程名称：装饰工程 |  |  |  |  | 第 62 页 共 186 页
项目编码 | 011207001003 | 项目名称 |  | 数字警务中心展厅LED屏幕背景墙 |  | 6: 计量单位; 8: m2; 10: 综合单价; 12: 326.03
定额编号 | 定额项目名称 | 单位 | 数量 | 定额综合单价 |  | 10: 人材机价差; 11: 其他风险费; 12: 合价
|  |  |  | 定额人工费 |  | 2: 定额 材料费; 3: 定额施工机具使用费; 4: 企业管理费; 6: 利润; 8: 一般风险 费用
|  |  |  | 1 |  | 2 | 3 | 4 | 5 | 6 | 7 | 8 | 9 | 10 | 11 | 12
[8 empty] | 费率 （%） | （1+3） ×(4) | 费率 （%） | （1+3） ×(6) | 费率 （%） | （1+3） ×(8) |  |  | 1+2+3+5+7+9+10+11
LB0141 换 | 型钢龙骨 中距(mm以内) 双向1000 | 10m2 | 0.1 | 38.28 |  | 145.01 | 0.96 | 15.61 | 6.12 | 9.61 | 3.77 | 1.8 | 0.71 | -56.46 | 0 | 138.12
LB0157 | 铝塑板墙面 金属龙骨基层上 | 10m2 | 0.088 | 24.27 |  | 123.22 | 0 | 15.61 | 3.79 | 9.61 | 2.33 | 1.8 | 0.44 | -33.61 | 0 | 120.43
LB0153 | 不锈钢面板 零星项目 | 10m2 | 0.0139 | 6.92 |  | 23.36 | 0 | 15.61 | 1.08 | 9.61 | 0.66 | 1.8 | 0.12 | -0.14 | 0 | 32.01
LB0179 | 粘木饰面胶合板 墙面、墙裙 现场制作、安装 | 10m2 | 0.0686 | 9.09 |  | 13.55 | 0.23 | 15.61 | 1.45 | 9.61 | 0.9 | 1.8 | 0.17 | 10.15 | 0 | 35.47
合 计 |  |  |  | 78.55 |  | 305.13 | 1.18 | - | 12.45 | - | 7.66 | - | 1.44 | -80.06 | 0 | 326.03
人工、材料及机械名称 | [5 empty] | 单位 | 数量 | 定额单价 |  | 市场单价 |  | 价差合计 |  | 市场合价 |  | 备注
1.人 工
木工综合工 | [5 empty] | 2: 工日; 3: 0.6284; 4: 125; 6: 134; 8: 5.66; 10: 84.21
2.材 料
表-09-1
分部分项工程项目清单综合单价分析表(一)
工程名称：装饰工程 |  |  |  |  | 第 63 页 共 186 页
（1）计价材料
胶粘剂 | [5 empty] | 2: kg; 3: 0.3618; 4: 12.82; 6: 12.82; 8: 0; 10: 4.64
玻璃胶350g/支 | [5 empty] | 2: 支; 3: 0.1284; 4: 27.35; 6: 27.35; 8: 0; 10: 3.51
镀锌角码L40*40*4mm | [5 empty] | 2: kg; 3: 8.2578; 4: 2.78; 6: 3.27; 8: 4.05; 10: 27
硅酮密封胶 | [5 empty] | 2: 支; 3: 0.4445; 4: 23.09; 6: 23.09; 8: 0; 10: 10.26
玻镁板15mm | [5 empty] | 2: m2; 3: 1.0103; 4: 110; 6: 75; 8: -35.36; 10: 75.77
碳晶板8mm | [5 empty] | 2: m2; 3: 0.7203; 4: 14.82; 6: 28; 8: 9.49; 10: 20.17
镀锌矩管30*40*2mm | [5 empty] | 2: m; 3: 11.2974; 4: 9.83; 6: 4.23; 8: -63.27; 10: 47.79
不锈钢面板1.2mm | [5 empty] | 2: m2; 3: 0.1659; 4: 119.66; 6: 115.84; 8: -0.63; 10: 19.22
（2）其他材料费
其他材料费 | [5 empty] | 2: 元; 3: —; 4: —; 6: 1; 8: —; 10: 11.05
3.机 械
（1）机上人工
（2）燃油动力费
表-09-1
分部分项工程项目清单综合单价分析表(一)
工程名称：装饰工程 |  |  |  |  | 第 64 页 共 186 页
项目编码 | 011207001004 | 项目名称 |  | 数字警务中心展厅TV背景墙 |  | 6: 计量单位; 8: m2; 10: 综合单价; 12: 357.23
定额编号 | 定额项目名称 | 单位 | 数量 | 定额综合单价 |  | 10: 人材机价差; 11: 其他风险费; 12: 合价
|  |  |  | 定额人工费 |  | 2: 定额 材料费; 3: 定额施工机具使用费; 4: 企业管理费; 6: 利润; 8: 一般风险 费用
|  |  |  | 1 |  | 2 | 3 | 4 | 5 | 6 | 7 | 8 | 9 | 10 | 11 | 12
[8 empty] | 费率 （%） | （1+3） ×(4) | 费率 （%） | （1+3） ×(6) | 费率 （%） | （1+3） ×(8) |  |  | 1+2+3+5+7+9+10+11
LB0141 换 | 型钢龙骨 中距(mm以内) 双向1000 | 10m2 | 0.1 | 38.28 |  | 158.8 | 0.96 | 15.61 | 6.12 | 9.61 | 3.77 | 1.8 | 0.71 | -66.23 | 0 | 142.15
LB0157 | 铝塑板墙面 金属龙骨基层上 | 10m2 | 0.1147 | 31.64 |  | 160.64 | 0 | 15.61 | 4.94 | 9.61 | 3.04 | 1.8 | 0.57 | -43.82 | 0 | 157.01
LB0179 | 粘木饰面胶合板 墙面、墙裙 现场制作、安装 | 10m2 | 0.1123 | 14.88 |  | 22.18 | 0.37 | 15.61 | 2.38 | 9.61 | 1.47 | 1.8 | 0.27 | 16.62 | 0 | 58.07
合 计 |  |  |  | 84.8 |  | 341.62 | 1.33 | - | 13.44 | - | 8.28 | - | 1.55 | -93.43 | 0 | 357.23
人工、材料及机械名称 | [5 empty] | 单位 | 数量 | 定额单价 |  | 市场单价 |  | 价差合计 |  | 市场合价 |  | 备注
1.人 工
木工综合工 | [5 empty] | 2: 工日; 3: 0.6784; 4: 125; 6: 134; 8: 6.11; 10: 90.91
2.材 料
（1）计价材料
表-09-1
分部分项工程项目清单综合单价分析表(一)
工程名称：装饰工程 |  |  |  |  | 第 65 页 共 186 页
胶粘剂 | [5 empty] | 2: kg; 3: 0.5449; 4: 12.82; 6: 12.82; 8: 0; 10: 6.99
镀锌角码L40*40*4mm | [5 empty] | 2: kg; 3: 7.3403; 4: 2.78; 6: 3.27; 8: 3.6; 10: 24
硅酮密封胶 | [5 empty] | 2: 支; 3: 0.5795; 4: 23.09; 6: 23.09; 8: 0; 10: 13.38
玻镁板15mm | [5 empty] | 2: m2; 3: 1.3171; 4: 110; 6: 75; 8: -46.1; 10: 98.78
碳晶板8mm | [5 empty] | 2: m2; 3: 1.1794; 4: 14.82; 6: 28; 8: 15.54; 10: 33.02
镀锌矩管30*40*2mm | [5 empty] | 2: m; 3: 12.9603; 4: 9.83; 6: 4.23; 8: -72.58; 10: 54.82
（2）其他材料费
其他材料费 | [5 empty] | 2: 元; 3: —; 4: —; 6: 1; 8: —; 10: 11.09
3.机 械
（1）机上人工
（2）燃油动力费
表-09-1
分部分项工程项目清单综合单价分析表(一)
工程名称：装饰工程 |  |  |  |  | 第 66 页 共 186 页
项目编码 | 011207001005 | 项目名称 |  | 反诈接待背景墙 |  | 6: 计量单位; 8: m2; 10: 综合单价; 12: 310.14
定额编号 | 定额项目名称 | 单位 | 数量 | 定额综合单价 |  | 10: 人材机价差; 11: 其他风险费; 12: 合价
|  |  |  | 定额人工费 |  | 2: 定额 材料费; 3: 定额施工机具使用费; 4: 企业管理费; 6: 利润; 8: 一般风险 费用
|  |  |  | 1 |  | 2 | 3 | 4 | 5 | 6 | 7 | 8 | 9 | 10 | 11 | 12
[8 empty] | 费率 （%） | （1+3） ×(4) | 费率 （%） | （1+3） ×(6) | 费率 （%） | （1+3） ×(8) |  |  | 1+2+3+5+7+9+10+11
LB0141 换 | 型钢龙骨 中距(mm以内) 双向1000 | 10m2 | 0.1 | 38.28 |  | 102.81 | 0.96 | 15.61 | 6.12 | 9.61 | 3.77 | 1.8 | 0.71 | -38.18 | 0 | 114.21
LB0157 | 铝塑板墙面 金属龙骨基层上 | 10m2 | 0.1044 | 28.79 |  | 146.16 | 0 | 15.61 | 4.49 | 9.61 | 2.77 | 1.8 | 0.52 | -39.87 | 0 | 142.86
LB0179 | 粘木饰面胶合板 墙面、墙裙 现场制作、安装 | 10m2 | 0.1027 | 13.6 |  | 20.27 | 0.34 | 15.61 | 2.18 | 9.61 | 1.34 | 1.8 | 0.25 | 15.19 | 0 | 53.07
合 计 |  |  |  | 80.67 |  | 269.24 | 1.3 | - | 12.79 | - | 7.88 | - | 1.48 | -62.86 | 0 | 310.14
人工、材料及机械名称 | [5 empty] | 单位 | 数量 | 定额单价 |  | 市场单价 |  | 价差合计 |  | 市场合价 |  | 备注
1.人 工
木工综合工 | [5 empty] | 2: 工日; 3: 0.6453; 4: 125; 6: 134; 8: 5.81; 10: 86.47
2.材 料
（1）计价材料
表-09-1
分部分项工程项目清单综合单价分析表(一)
工程名称：装饰工程 |  |  |  |  | 第 67 页 共 186 页
胶粘剂 | [5 empty] | 2: kg; 3: 0.4972; 4: 12.82; 6: 12.82; 8: 0; 10: 6.37
镀锌角码L40*40*4mm | [5 empty] | 2: kg; 3: 5.4848; 4: 2.78; 6: 3.27; 8: 2.69; 10: 17.94
硅酮密封胶 | [5 empty] | 2: 支; 3: 0.5273; 4: 23.09; 6: 23.09; 8: 0; 10: 12.18
玻镁板15mm | [5 empty] | 2: m2; 3: 1.1984; 4: 110; 6: 75; 8: -41.94; 10: 89.88
碳晶板8mm | [5 empty] | 2: m2; 3: 1.0779; 4: 14.82; 6: 28; 8: 14.21; 10: 30.18
镀锌矩管30*40*2mm | [5 empty] | 2: m; 3: 7.7893; 4: 9.83; 6: 4.23; 8: -43.62; 10: 32.95
（2）其他材料费
其他材料费 | [5 empty] | 2: 元; 3: —; 4: —; 6: 1; 8: —; 10: 11.08
3.机 械
（1）机上人工
（2）燃油动力费
表-09-1
分部分项工程项目清单综合单价分析表(一)
工程名称：装饰工程 |  |  |  |  | 第 68 页 共 186 页
项目编码 | 011207001006 | 项目名称 |  | 案情分析室背景墙 |  | 6: 计量单位; 8: m2; 10: 综合单价; 12: 301.13
定额编号 | 定额项目名称 | 单位 | 数量 | 定额综合单价 |  | 10: 人材机价差; 11: 其他风险费; 12: 合价
|  |  |  | 定额人工费 |  | 2: 定额 材料费; 3: 定额施工机具使用费; 4: 企业管理费; 6: 利润; 8: 一般风险 费用
|  |  |  | 1 |  | 2 | 3 | 4 | 5 | 6 | 7 | 8 | 9 | 10 | 11 | 12
[8 empty] | 费率 （%） | （1+3） ×(4) | 费率 （%） | （1+3） ×(6) | 费率 （%） | （1+3） ×(8) |  |  | 1+2+3+5+7+9+10+11
LB0141 换 | 型钢龙骨 中距(mm以内) 双向1000 | 10m2 | 0.1044 | 39.97 |  | 74.88 | 1 | 15.61 | 6.4 | 9.61 | 3.94 | 1.8 | 0.74 | -21.63 | 0 | 105.02
LB0157 | 铝塑板墙面 金属龙骨基层上 | 10m2 | 0.1044 | 28.81 |  | 146.26 | 0 | 15.61 | 4.5 | 9.61 | 2.77 | 1.8 | 0.52 | -39.9 | 0 | 142.96
LB0179 | 粘木饰面胶合板 墙面、墙裙 现场制作、安装 | 10m2 | 0.1028 | 13.62 |  | 20.3 | 0.34 | 15.61 | 2.18 | 9.61 | 1.34 | 1.8 | 0.25 | 15.21 | 0 | 53.15
合 计 |  |  |  | 82.4 |  | 241.44 | 1.34 | - | 13.07 | - | 8.05 | - | 1.51 | -46.32 | 0 | 301.13
人工、材料及机械名称 | [5 empty] | 单位 | 数量 | 定额单价 |  | 市场单价 |  | 价差合计 |  | 市场合价 |  | 备注
1.人 工
木工综合工 | [5 empty] | 2: 工日; 3: 0.6592; 4: 125; 6: 134; 8: 5.93; 10: 88.33
2.材 料
（1）计价材料
表-09-1
分部分项工程项目清单综合单价分析表(一)
工程名称：装饰工程 |  |  |  |  | 第 69 页 共 186 页
胶粘剂 | [5 empty] | 2: kg; 3: 0.4978; 4: 12.82; 6: 12.82; 8: 0; 10: 6.38
镀锌角码L40*40*4mm | [5 empty] | 2: kg; 3: 5.5974; 4: 2.78; 6: 3.27; 8: 2.74; 10: 18.3
硅酮密封胶 | [5 empty] | 2: 支; 3: 0.5277; 4: 23.09; 6: 23.09; 8: 0; 10: 12.18
玻镁板15mm | [5 empty] | 2: m2; 3: 1.1992; 4: 110; 6: 75; 8: -41.97; 10: 89.94
碳晶板8mm | [5 empty] | 2: m2; 3: 1.0795; 4: 14.82; 6: 28; 8: 14.23; 10: 30.23
镀锌矩管30*40*2mm | [5 empty] | 2: m; 3: 4.866; 4: 9.83; 6: 4.23; 8: -27.25; 10: 20.58
（2）其他材料费
其他材料费 | [5 empty] | 2: 元; 3: —; 4: —; 6: 1; 8: —; 10: 11.57
3.机 械
（1）机上人工
（2）燃油动力费
表-09-1
分部分项工程项目清单综合单价分析表(一)
工程名称：装饰工程 |  |  |  |  | 第 70 页 共 186 页
项目编码 | 011207001007 | 项目名称 |  | 电梯厅背景墙 |  | 6: 计量单位; 8: m2; 10: 综合单价; 12: 280.46
定额编号 | 定额项目名称 | 单位 | 数量 | 定额综合单价 |  | 10: 人材机价差; 11: 其他风险费; 12: 合价
|  |  |  | 定额人工费 |  | 2: 定额 材料费; 3: 定额施工机具使用费; 4: 企业管理费; 6: 利润; 8: 一般风险 费用
|  |  |  | 1 |  | 2 | 3 | 4 | 5 | 6 | 7 | 8 | 9 | 10 | 11 | 12
[8 empty] | 费率 （%） | （1+3） ×(4) | 费率 （%） | （1+3） ×(6) | 费率 （%） | （1+3） ×(8) |  |  | 1+2+3+5+7+9+10+11
LB0136 R*0.55 | 木龙骨断面20cm2以内 中距(mm以内) 300 为单向 人工*0.55 | 10m2 | 0.0091 | 0.5 |  | 1.35 | 0.02 | 15.61 | 0.08 | 9.61 | 0.05 | 1.8 | 0.01 | 0.1 | 0 | 2.1
LB0156 | 铝塑板墙面 木基层板上 | 10m2 | 0.0091 | 2.09 |  | 13.11 | 0 | 15.61 | 0.33 | 9.61 | 0.2 | 1.8 | 0.04 | -3.5 | 0 | 12.26
LB0141 换 | 型钢龙骨 中距(mm以内) 双向1000 | 10m2 | 0.0909 | 34.78 |  | 65.52 | 0.87 | 15.61 | 5.57 | 9.61 | 3.43 | 1.8 | 0.64 | -32.51 | 0 | 78.06
LB0157 | 铝塑板墙面 金属龙骨基层上 | 10m2 | 0.0979 | 27.01 |  | 137.11 | 0 | 15.61 | 4.22 | 9.61 | 2.6 | 1.8 | 0.49 | -37.4 | 0 | 134.01
LB0179 换 | 粘木饰面胶合板 墙面、墙裙 现场制作、安装 | 10m2 | 0.1037 | 13.74 |  | 20.81 | 0.34 | 15.61 | 2.2 | 9.61 | 1.35 | 1.8 | 0.25 | 15.41 | 0 | 54.03
合 计 |  |  |  | 78.13 |  | 237.89 | 1.24 | - | 12.39 | - | 7.63 | - | 1.43 | -57.9 | 0 | 280.46
人工、材料及机械名称 | [5 empty] | 单位 | 数量 | 定额单价 |  | 市场单价 |  | 价差合计 |  | 市场合价 |  | 备注
1.人 工
表-09-1
分部分项工程项目清单综合单价分析表(一)
工程名称：装饰工程 |  |  |  |  | 第 71 页 共 186 页
木工综合工 | [5 empty] | 2: 工日; 3: 0.625; 4: 125; 6: 134; 8: 5.63; 10: 83.75
2.材 料
（1）计价材料
木材锯材 | [5 empty] | 2: m3; 3: 0.0006; 4: 1547.01; 6: 1651.92; 8: 0.06; 10: 0.99
胶粘剂 | [5 empty] | 2: kg; 3: 0.5343; 4: 12.82; 6: 12.82; 8: 0; 10: 6.85
硅酮密封胶 | [5 empty] | 2: 支; 3: 0.5406; 4: 23.09; 6: 23.09; 8: 0; 10: 12.48
玻镁板15mm | [5 empty] | 2: m2; 3: 1.2285; 4: 110; 6: 75; 8: -43; 10: 92.14
碳晶板8mm | [5 empty] | 2: m2; 3: 1.0892; 4: 14.82; 6: 28; 8: 14.36; 10: 30.5
镀锌矩管30*30*2mm | [5 empty] | 2: m; 3: 5.6481; 4: 9.83; 6: 3.63; 8: -35.02; 10: 20.5
PVC板40*40*5mm | [5 empty] | 2: m2; 3: 0.0227; 4: 14.53; 6: 17.6; 8: 0.07; 10: 0.4
（2）其他材料费
其他材料费 | [5 empty] | 2: 元; 3: —; 4: —; 6: 1; 8: —; 10: 10.51
3.机 械
（1）机上人工
（2）燃油动力费
表-09-1
分部分项工程项目清单综合单价分析表(一)
工程名称：装饰工程 |  |  |  |  | 第 72 页 共 186 页
项目编码 | 011207001008 | 项目名称 |  | 拉丝不锈钢板 |  | 6: 计量单位; 8: m2; 10: 综合单价; 12: 210.79
定额编号 | 定额项目名称 | 单位 | 数量 | 定额综合单价 |  | 10: 人材机价差; 11: 其他风险费; 12: 合价
|  |  |  | 定额人工费 |  | 2: 定额 材料费; 3: 定额施工机具使用费; 4: 企业管理费; 6: 利润; 8: 一般风险 费用
|  |  |  | 1 |  | 2 | 3 | 4 | 5 | 6 | 7 | 8 | 9 | 10 | 11 | 12
[8 empty] | 费率 （%） | （1+3） ×(4) | 费率 （%） | （1+3） ×(6) | 费率 （%） | （1+3） ×(8) |  |  | 1+2+3+5+7+9+10+11
LB0152 | 不锈钢面板 墙面 | 10m2 | 0.1 | 42.25 |  | 158.43 | 0 | 15.61 | 6.6 | 9.61 | 4.06 | 1.8 | 0.76 | -1.31 | 0 | 210.79
合 计 |  |  |  | 42.25 |  | 158.43 | 0 | - | 6.6 | - | 4.06 | - | 0.76 | -1.31 | 0 | 210.79
人工、材料及机械名称 | [5 empty] | 单位 | 数量 | 定额单价 |  | 市场单价 |  | 价差合计 |  | 市场合价 |  | 备注
1.人 工
木工综合工 | [5 empty] | 2: 工日; 3: 0.338; 4: 125; 6: 134; 8: 3.04; 10: 45.29
2.材 料
（1）计价材料
玻璃胶350g/支 | [5 empty] | 2: 支; 3: 0.81; 4: 27.35; 6: 27.35; 8: 0; 10: 22.15
黑钛拉丝不锈钢板1.2mm | [5 empty] | 2: m2; 3: 1.1389; 4: 119.66; 6: 115.84; 8: -4.35; 10: 131.93
（2）其他材料费
表-09-1
分部分项工程项目清单综合单价分析表(一)
工程名称：装饰工程 |  |  |  |  | 第 73 页 共 186 页
3.机 械
（1）机上人工
（2）燃油动力费
表-09-1
分部分项工程项目清单综合单价分析表(一)
工程名称：装饰工程 |  |  |  |  | 第 74 页 共 186 页
项目编码 | 011207001009 | 项目名称 |  | 电梯门楣 |  | 6: 计量单位; 8: m2; 10: 综合单价; 12: 366.96
定额编号 | 定额项目名称 | 单位 | 数量 | 定额综合单价 |  | 10: 人材机价差; 11: 其他风险费; 12: 合价
|  |  |  | 定额人工费 |  | 2: 定额 材料费; 3: 定额施工机具使用费; 4: 企业管理费; 6: 利润; 8: 一般风险 费用
|  |  |  | 1 |  | 2 | 3 | 4 | 5 | 6 | 7 | 8 | 9 | 10 | 11 | 12
[8 empty] | 费率 （%） | （1+3） ×(4) | 费率 （%） | （1+3） ×(6) | 费率 （%） | （1+3） ×(8) |  |  | 1+2+3+5+7+9+10+11
LB0144 | 木夹板基层 墙面 | 10m2 | 0.1704 | 13.48 |  | 26.47 | 0.34 | 15.61 | 2.16 | 9.61 | 1.33 | 1.8 | 0.25 | 112.23 | 0 | 156.17
LB0152 | 不锈钢面板 墙面 | 10m2 | 0.1 | 42.25 |  | 158.43 | 0 | 15.61 | 6.6 | 9.61 | 4.06 | 1.8 | 0.76 | -1.31 | 0 | 210.79
合 计 |  |  |  | 55.73 |  | 184.91 | 0.34 | - | 8.75 | - | 5.39 | - | 1.01 | 110.92 | 0 | 366.96
人工、材料及机械名称 | [5 empty] | 单位 | 数量 | 定额单价 |  | 市场单价 |  | 价差合计 |  | 市场合价 |  | 备注
1.人 工
木工综合工 | [5 empty] | 2: 工日; 3: 0.4459; 4: 125; 6: 134; 8: 4.01; 10: 59.75
2.材 料
（1）计价材料
胶粘剂 | [5 empty] | 2: kg; 3: 0.2393; 4: 12.82; 6: 12.82; 8: 0; 10: 3.07
玻璃胶350g/支 | [5 empty] | 2: 支; 3: 0.81; 4: 27.35; 6: 27.35; 8: 0; 10: 22.15
表-09-1
分部分项工程项目清单综合单价分析表(一)
工程名称：装饰工程 |  |  |  |  | 第 75 页 共 186 页
黑钛拉丝不锈钢板1.2mm | [5 empty] | 2: m2; 3: 1.1389; 4: 119.66; 6: 115.84; 8: -4.35; 10: 131.93
玻镁板15mm | [5 empty] | 2: m2; 3: 1.7893; 4: 12.82; 6: 75; 8: 111.26; 10: 134.2
（2）其他材料费
其他材料费 | [5 empty] | 2: 元; 3: —; 4: —; 6: 1; 8: —; 10: 0.47
3.机 械
（1）机上人工
（2）燃油动力费
表-09-1
分部分项工程项目清单综合单价分析表(一)
工程名称：装饰工程 |  |  |  |  | 第 76 页 共 186 页
项目编码 | 011207001010 | 项目名称 |  | 电梯厅背景墙 |  | 6: 计量单位; 8: m2; 10: 综合单价; 12: 316.1
定额编号 | 定额项目名称 | 单位 | 数量 | 定额综合单价 |  | 10: 人材机价差; 11: 其他风险费; 12: 合价
|  |  |  | 定额人工费 |  | 2: 定额 材料费; 3: 定额施工机具使用费; 4: 企业管理费; 6: 利润; 8: 一般风险 费用
|  |  |  | 1 |  | 2 | 3 | 4 | 5 | 6 | 7 | 8 | 9 | 10 | 11 | 12
[8 empty] | 费率 （%） | （1+3） ×(4) | 费率 （%） | （1+3） ×(6) | 费率 （%） | （1+3） ×(8) |  |  | 1+2+3+5+7+9+10+11
LB0136 R*0.55 | 木龙骨断面20cm2以内 中距(mm以内) 300 为单向 人工*0.55 | 10m2 | 0.0091 | 0.5 |  | 1.35 | 0.02 | 15.61 | 0.08 | 9.61 | 0.05 | 1.8 | 0.01 | 0.1 | 0 | 2.1
LB0156 | 铝塑板墙面 木基层板上 | 10m2 | 0.0091 | 2.09 |  | 13.11 | 0 | 15.61 | 0.33 | 9.61 | 0.2 | 1.8 | 0.04 | -3.5 | 0 | 12.26
LB0141 换 | 型钢龙骨 中距(mm以内) 双向1000 | 10m2 | 0.0909 | 34.78 |  | 102.81 | 0.87 | 15.61 | 5.57 | 9.61 | 3.43 | 1.8 | 0.64 | -56.03 | 0 | 91.83
LB0157 | 铝塑板墙面 金属龙骨基层上 | 10m2 | 0.1099 | 30.33 |  | 154 | 0 | 15.61 | 4.73 | 9.61 | 2.91 | 1.8 | 0.55 | -42.01 | 0 | 150.52
LB0179 | 粘木饰面胶合板 墙面、墙裙 现场制作、安装 | 10m2 | 0.1149 | 15.22 |  | 22.68 | 0.38 | 15.61 | 2.44 | 9.61 | 1.5 | 1.8 | 0.28 | 16.99 | 0 | 59.39
合 计 |  |  |  | 82.93 |  | 293.94 | 1.27 | - | 13.14 | - | 8.09 | - | 1.52 | -84.45 | 0 | 316.1
人工、材料及机械名称 | [5 empty] | 单位 | 数量 | 定额单价 |  | 市场单价 |  | 价差合计 |  | 市场合价 |  | 备注
1.人 工
表-09-1
分部分项工程项目清单综合单价分析表(一)
工程名称：装饰工程 |  |  |  |  | 第 77 页 共 186 页
木工综合工 | [5 empty] | 2: 工日; 3: 0.6634; 4: 125; 6: 134; 8: 5.97; 10: 88.9
2.材 料
（1）计价材料
木材锯材 | [5 empty] | 2: m3; 3: 0.0006; 4: 1547.01; 6: 1651.92; 8: 0.06; 10: 0.99
胶粘剂 | [5 empty] | 2: kg; 3: 0.5895; 4: 12.82; 6: 12.82; 8: 0; 10: 7.56
硅酮密封胶 | [5 empty] | 2: 支; 3: 0.6015; 4: 23.09; 6: 23.09; 8: 0; 10: 13.89
玻镁板15mm | [5 empty] | 2: m2; 3: 1.367; 4: 110; 6: 75; 8: -47.85; 10: 102.53
碳晶板8mm | [5 empty] | 2: m2; 3: 1.2061; 4: 14.82; 6: 28; 8: 15.9; 10: 33.77
镀锌矩管30*30*2mm | [5 empty] | 2: m; 3: 9.4415; 4: 9.83; 6: 3.63; 8: -58.54; 10: 34.27
（2）其他材料费
其他材料费 | [5 empty] | 2: 元; 3: —; 4: —; 6: 1; 8: —; 10: 10.52
3.机 械
（1）机上人工
（2）燃油动力费
表-09-1
分部分项工程项目清单综合单价分析表(一)
工程名称：装饰工程 |  |  |  |  | 第 78 页 共 186 页
项目编码 | 011210001001 | 项目名称 |  | 反诈接待背景隔墙 |  | 6: 计量单位; 8: m2; 10: 综合单价; 12: 212.6
定额编号 | 定额项目名称 | 单位 | 数量 | 定额综合单价 |  | 10: 人材机价差; 11: 其他风险费; 12: 合价
|  |  |  | 定额人工费 |  | 2: 定额 材料费; 3: 定额施工机具使用费; 4: 企业管理费; 6: 利润; 8: 一般风险 费用
|  |  |  | 1 |  | 2 | 3 | 4 | 5 | 6 | 7 | 8 | 9 | 10 | 11 | 12
[8 empty] | 费率 （%） | （1+3） ×(4) | 费率 （%） | （1+3） ×(6) | 费率 （%） | （1+3） ×(8) |  |  | 1+2+3+5+7+9+10+11
LB0267 换 | 轻钢龙骨石膏板隔断 轻钢龙骨 换为【轻钢龙骨75×50】 | 10m2 | 0.1 | 14 |  | 39.44 | 0.35 | 15.61 | 2.24 | 9.61 | 1.38 | 1.8 | 0.26 | -19.82 | 0 | 37.74
LB0268 换 | 轻钢龙骨石膏板隔断 石膏板面(单面) | 10m2 | 0.2 | 22.08 |  | 38.52 | 0.55 | 15.61 | 3.53 | 9.61 | 2.17 | 1.8 | 0.41 | 4.35 | 0 | 71.46
LB0179 | 粘木饰面胶合板 墙面、墙裙 现场制作、安装 | 10m2 | 0.2 | 26.5 |  | 39.49 | 0.66 | 15.61 | 4.24 | 9.61 | 2.61 | 1.8 | 0.49 | 29.59 | 0 | 103.4
合 计 |  |  |  | 62.58 |  | 117.45 | 1.56 | - | 10.01 | - | 6.16 | - | 1.15 | 14.11 | 0 | 212.6
人工、材料及机械名称 | [5 empty] | 单位 | 数量 | 定额单价 |  | 市场单价 |  | 价差合计 |  | 市场合价 |  | 备注
1.人 工
木工综合工 | [5 empty] | 2: 工日; 3: 0.5006; 4: 125; 6: 134; 8: 4.51; 10: 67.08
2.材 料
表-09-1
分部分项工程项目清单综合单价分析表(一)
工程名称：装饰工程 |  |  |  |  | 第 79 页 共 186 页
（1）计价材料
胶粘剂 | [5 empty] | 2: kg; 3: 0.64; 4: 12.82; 6: 12.82; 8: 0; 10: 8.2
碳晶板8mm | [5 empty] | 2: m2; 3: 2.1; 4: 14.82; 6: 28; 8: 27.68; 10: 58.8
镀锌矩管30*40*2mm | [5 empty] | 2: m; 3: 3.3629; 4: 9.83; 6: 4.23; 8: -18.83; 10: 14.23
石膏板 | [5 empty] | 2: m2; 3: 4; 4: 9.4; 6: 10.09; 8: 2.76; 10: 40.36
镀锌矩管30*30*2mm | [5 empty] | 2: m; 3: 0.3226; 4: 9.83; 6: 3.63; 8: -2; 10: 1.17
（2）其他材料费
其他材料费 | [5 empty] | 2: 元; 3: —; 4: —; 6: 1; 8: —; 10: 4.29
3.机 械
（1）机上人工
（2）燃油动力费
表-09-1
分部分项工程项目清单综合单价分析表(一)
工程名称：装饰工程 |  |  |  |  | 第 80 页 共 186 页
项目编码 | 011210001002 | 项目名称 |  | 应急指挥中心背景隔墙 |  | 6: 计量单位; 8: m2; 10: 综合单价; 12: 245.31
定额编号 | 定额项目名称 | 单位 | 数量 | 定额综合单价 |  | 10: 人材机价差; 11: 其他风险费; 12: 合价
|  |  |  | 定额人工费 |  | 2: 定额 材料费; 3: 定额施工机具使用费; 4: 企业管理费; 6: 利润; 8: 一般风险 费用
|  |  |  | 1 |  | 2 | 3 | 4 | 5 | 6 | 7 | 8 | 9 | 10 | 11 | 12
[8 empty] | 费率 （%） | （1+3） ×(4) | 费率 （%） | （1+3） ×(6) | 费率 （%） | （1+3） ×(8) |  |  | 1+2+3+5+7+9+10+11
LB0267 换 | 轻钢龙骨石膏板隔断 轻钢龙骨 换为【轻钢龙骨75×50】 | 10m2 | 0.1 | 14 |  | 64.81 | 0.35 | 15.61 | 2.24 | 9.61 | 1.38 | 1.8 | 0.26 | -34.08 | 0 | 48.85
LB0268 | 轻钢龙骨石膏板隔断 石膏板面(单面) | 10m2 | 0.1488 | 16.43 |  | 15.37 | 0.41 | 15.61 | 2.63 | 9.61 | 1.62 | 1.8 | 0.3 | 103.69 | 0 | 140.34
LB0179 换 | 粘木饰面胶合板 墙面、墙裙 现场制作、安装 | 10m2 | 0.1077 | 14.27 |  | 21.62 | 0.36 | 15.61 | 2.28 | 9.61 | 1.41 | 1.8 | 0.26 | 16.01 | 0 | 56.11
合 计 |  |  |  | 44.7 |  | 101.79 | 1.12 | - | 7.15 | - | 4.4 | - | 0.82 | 85.62 | 0 | 245.3
人工、材料及机械名称 | [5 empty] | 单位 | 数量 | 定额单价 |  | 市场单价 |  | 价差合计 |  | 市场合价 |  | 备注
1.人 工
木工综合工 | [5 empty] | 2: 工日; 3: 0.3576; 4: 125; 6: 134; 8: 3.22; 10: 47.92
2.材 料
表-09-1
分部分项工程项目清单综合单价分析表(一)
工程名称：装饰工程 |  |  |  |  | 第 81 页 共 186 页
（1）计价材料
胶粘剂 | [5 empty] | 2: kg; 3: 0.3447; 4: 12.82; 6: 12.82; 8: 0; 10: 4.42
碳晶板8mm | [5 empty] | 2: m2; 3: 1.1312; 4: 14.82; 6: 28; 8: 14.91; 10: 31.67
镀锌矩管30*40*2mm | [5 empty] | 2: m; 3: 6.2662; 4: 9.83; 6: 4.23; 8: -35.09; 10: 26.51
PVC板40*40*5mm | [5 empty] | 2: m2; 3: 0.0236; 4: 14.53; 6: 17.6; 8: 0.07; 10: 0.42
玻镁板15mm厚 | [5 empty] | 2: m2; 3: 1.5627; 4: 9.4; 6: 75; 8: 102.51; 10: 117.2
（2）其他材料费
其他材料费 | [5 empty] | 2: 元; 3: —; 4: —; 6: 1; 8: —; 10: 3.98
3.机 械
（1）机上人工
（2）燃油动力费
表-09-1
分部分项工程项目清单综合单价分析表(一)
工程名称：装饰工程 |  |  |  |  | 第 82 页 共 186 页
项目编码 | 011302001001 | 项目名称 |  | 碳晶板吊顶 |  | 6: 计量单位; 8: m2; 10: 综合单价; 12: 200.36
定额编号 | 定额项目名称 | 单位 | 数量 | 定额综合单价 |  | 10: 人材机价差; 11: 其他风险费; 12: 合价
|  |  |  | 定额人工费 |  | 2: 定额 材料费; 3: 定额施工机具使用费; 4: 企业管理费; 6: 利润; 8: 一般风险 费用
|  |  |  | 1 |  | 2 | 3 | 4 | 5 | 6 | 7 | 8 | 9 | 10 | 11 | 12
[8 empty] | 费率 （%） | （1+3） ×(4) | 费率 （%） | （1+3） ×(6) | 费率 （%） | （1+3） ×(8) |  |  | 1+2+3+5+7+9+10+11
LC0007 | 装配式U型轻钢天棚龙骨(不上人型) 面层规格(mm) 600×600 平面 | 10m2 | 0.1 | 14.54 |  | 21 | 0.29 | 15.61 | 2.31 | 9.61 | 1.43 | 1.8 | 0.27 | -1.75 | 0 | 38.02
LC0061 | 天棚面层 铝塑板 固定在金属龙骨上 | 10m2 | 0.1 | 31.73 |  | 116.32 | 0 | 15.61 | 4.95 | 9.61 | 3.05 | 1.8 | 0.57 | -34.47 | 0 | 122.15
LC0051 | 天棚面层 木夹板 | 10m2 | 0.1 | 7.74 |  | 13.87 | 0 | 15.61 | 1.21 | 9.61 | 0.74 | 1.8 | 0.14 | 16.5 | 0 | 40.19
合 计 |  |  |  | 54 |  | 151.19 | 0.29 | - | 8.47 | - | 5.22 | - | 0.98 | -19.72 | 0 | 200.36
人工、材料及机械名称 | [5 empty] | 单位 | 数量 | 定额单价 |  | 市场单价 |  | 价差合计 |  | 市场合价 |  | 备注
1.人 工
木工综合工 | [5 empty] | 2: 工日; 3: 0.432; 4: 125; 6: 134; 8: 3.89; 10: 57.89
2.材 料
（1）计价材料
表-09-1
分部分项工程项目清单综合单价分析表(一)
工程名称：装饰工程 |  |  |  |  | 第 83 页 共 186 页
胶粘剂 | [5 empty] | 2: kg; 3: 0.058; 4: 12.82; 6: 12.82; 8: 0; 10: 0.74
装配式U型轻钢龙骨 | [5 empty] | 2: m2; 3: 1.05; 4: 15.38; 6: 12.72; 8: -2.79; 10: 13.36
预埋铁件 | [5 empty] | 2: kg; 3: 0.4; 4: 4.06; 6: 4.06; 8: 0; 10: 1.62
玻镁板15mm | [5 empty] | 2: m2; 3: 1.05; 4: 110; 6: 75; 8: -36.75; 10: 78.75
碳晶板8mm | [5 empty] | 2: m2; 3: 1.05; 4: 12.82; 6: 28; 8: 15.94; 10: 29.4
（2）其他材料费
其他材料费 | [5 empty] | 2: 元; 3: —; 4: —; 6: 1; 8: —; 10: 3.71
3.机 械
（1）机上人工
（2）燃油动力费
表-09-1
分部分项工程项目清单综合单价分析表(一)
工程名称：装饰工程 |  |  |  |  | 第 84 页 共 186 页
项目编码 | 011302001002 | 项目名称 |  | 白色透光软膜吊顶 |  | 6: 计量单位; 8: m2; 10: 综合单价; 12: 200.2
定额编号 | 定额项目名称 | 单位 | 数量 | 定额综合单价 |  | 10: 人材机价差; 11: 其他风险费; 12: 合价
|  |  |  | 定额人工费 |  | 2: 定额 材料费; 3: 定额施工机具使用费; 4: 企业管理费; 6: 利润; 8: 一般风险 费用
|  |  |  | 1 |  | 2 | 3 | 4 | 5 | 6 | 7 | 8 | 9 | 10 | 11 | 12
[8 empty] | 费率 （%） | （1+3） ×(4) | 费率 （%） | （1+3） ×(6) | 费率 （%） | （1+3） ×(8) |  |  | 1+2+3+5+7+9+10+11
LC0007 | 装配式U型轻钢天棚龙骨(不上人型) 面层规格(mm) 600×600 平面 | 10m2 | 0.1 | 14.54 |  | 21 | 0.29 | 15.61 | 2.31 | 9.61 | 1.43 | 1.8 | 0.27 | -1.75 | 0 | 38.02
LC0061 | 天棚面层 铝塑板 固定在金属龙骨上 | 10m2 | 0.1 | 31.73 |  | 116.32 | 0 | 15.61 | 4.95 | 9.61 | 3.05 | 1.8 | 0.57 | -34.47 | 0 | 122.15
LC0072 | 天棚面层 贴塑料板 | 10m2 | 0.1 | 11 |  | 53.95 | 0 | 15.61 | 1.72 | 9.61 | 1.06 | 1.8 | 0.2 | -27.89 | 0 | 40.03
合 计 |  |  |  | 57.26 |  | 191.28 | 0.29 | - | 8.98 | - | 5.53 | - | 1.04 | -64.11 | 0 | 200.2
人工、材料及机械名称 | [5 empty] | 单位 | 数量 | 定额单价 |  | 市场单价 |  | 价差合计 |  | 市场合价 |  | 备注
1.人 工
木工综合工 | [5 empty] | 2: 工日; 3: 0.4581; 4: 125; 6: 134; 8: 4.12; 10: 61.39
2.材 料
（1）计价材料
表-09-1
分部分项工程项目清单综合单价分析表(一)
工程名称：装饰工程 |  |  |  |  | 第 85 页 共 186 页
胶粘剂 | [5 empty] | 2: kg; 3: 0.3835; 4: 12.82; 6: 12.82; 8: 0; 10: 4.92
装配式U型轻钢龙骨 | [5 empty] | 2: m2; 3: 1.05; 4: 15.38; 6: 12.72; 8: -2.79; 10: 13.36
预埋铁件 | [5 empty] | 2: kg; 3: 0.4; 4: 4.06; 6: 4.06; 8: 0; 10: 1.62
玻镁板15mm | [5 empty] | 2: m2; 3: 1.05; 4: 110; 6: 75; 8: -36.75; 10: 78.75
白色透光软膜0.2mm | [5 empty] | 2: m2; 3: 1.05; 4: 47.32; 6: 20; 8: -28.69; 10: 21
（2）其他材料费
其他材料费 | [5 empty] | 2: 元; 3: —; 4: —; 6: 1; 8: —; 10: 3.4
3.机 械
（1）机上人工
（2）燃油动力费
表-09-1
分部分项工程项目清单综合单价分析表(一)
工程名称：装饰工程 |  |  |  |  | 第 86 页 共 186 页
项目编码 | 011302001003 | 项目名称 |  | 石膏板吊顶 |  | 6: 计量单位; 8: m2; 10: 综合单价; 12: 113.14
定额编号 | 定额项目名称 | 单位 | 数量 | 定额综合单价 |  | 10: 人材机价差; 11: 其他风险费; 12: 合价
|  |  |  | 定额人工费 |  | 2: 定额 材料费; 3: 定额施工机具使用费; 4: 企业管理费; 6: 利润; 8: 一般风险 费用
|  |  |  | 1 |  | 2 | 3 | 4 | 5 | 6 | 7 | 8 | 9 | 10 | 11 | 12
[8 empty] | 费率 （%） | （1+3） ×(4) | 费率 （%） | （1+3） ×(6) | 费率 （%） | （1+3） ×(8) |  |  | 1+2+3+5+7+9+10+11
LC0007 | 装配式U型轻钢天棚龙骨(不上人型) 面层规格(mm) 600×600 平面 | 10m2 | 0.1 | 14.54 |  | 21 | 0.29 | 15.61 | 2.31 | 9.61 | 1.43 | 1.8 | 0.27 | -1.75 | 0 | 38.02
LC0043 换 | 天棚基层 木夹板 换为【阻燃板15mm】 | 10m2 | 0.1 | 9.18 |  | 115.63 | 0 | 15.61 | 1.43 | 9.61 | 0.88 | 1.8 | 0.17 | -76.92 | 0 | 50.36
LC0067 | 天棚面层 石膏板 安在基层板上 | 10m2 | 0.1 | 10.5 |  | 9.94 | 0 | 15.61 | 1.64 | 9.61 | 1.01 | 1.8 | 0.19 | 1.48 | 0 | 24.76
合 计 |  |  |  | 34.21 |  | 146.58 | 0.29 | - | 5.39 | - | 3.32 | - | 0.62 | -77.19 | 0 | 113.14
人工、材料及机械名称 | [5 empty] | 单位 | 数量 | 定额单价 |  | 市场单价 |  | 价差合计 |  | 市场合价 |  | 备注
1.人 工
木工综合工 | [5 empty] | 2: 工日; 3: 0.2737; 4: 125; 6: 134; 8: 2.46; 10: 36.68
2.材 料
表-09-1
分部分项工程项目清单综合单价分析表(一)
工程名称：装饰工程 |  |  |  |  | 第 87 页 共 186 页
（1）计价材料
装配式U型轻钢龙骨 | [5 empty] | 2: m2; 3: 1.05; 4: 15.38; 6: 12.72; 8: -2.79; 10: 13.36
预埋铁件 | [5 empty] | 2: kg; 3: 0.4; 4: 4.06; 6: 4.06; 8: 0; 10: 1.62
纸面石膏板9.5mm厚 | [5 empty] | 2: m2; 3: 1.05; 4: 9.4; 6: 10.09; 8: 0.72; 10: 10.59
阻燃板15mm | [5 empty] | 2: m2; 3: 1.05; 4: 110; 6: 36.11; 8: -77.58; 10: 37.92
（2）其他材料费
其他材料费 | [5 empty] | 2: 元; 3: —; 4: —; 6: 1; 8: —; 10: 3.43
3.机 械
（1）机上人工
（2）燃油动力费
表-09-1
分部分项工程项目清单综合单价分析表(一)
工程名称：装饰工程 |  |  |  |  | 第 88 页 共 186 页
项目编码 | 011302001004 | 项目名称 |  | 铝单板吊顶 |  | 6: 计量单位; 8: m2; 10: 综合单价; 12: 609.08
定额编号 | 定额项目名称 | 单位 | 数量 | 定额综合单价 |  | 10: 人材机价差; 11: 其他风险费; 12: 合价
|  |  |  | 定额人工费 |  | 2: 定额 材料费; 3: 定额施工机具使用费; 4: 企业管理费; 6: 利润; 8: 一般风险 费用
|  |  |  | 1 |  | 2 | 3 | 4 | 5 | 6 | 7 | 8 | 9 | 10 | 11 | 12
[8 empty] | 费率 （%） | （1+3） ×(4) | 费率 （%） | （1+3） ×(6) | 费率 （%） | （1+3） ×(8) |  |  | 1+2+3+5+7+9+10+11
LC0006 换 | 型钢龙骨 天棚吊顶型钢骨架制安 换为【镀锌钢板1~1.5】 | t | 0.0483 | 117.9 |  | 198.88 | 2.36 | 15.61 | 18.77 | 9.61 | 11.56 | 1.8 | 2.16 | 8.3 | 0 | 359.29
LE0140 + LE0144 | 防锈漆一遍 其他金属面 实际遍数(遍):2 | t | 0.0448 | 7.51 |  | 5.38 | 0 | 15.61 | 1.17 | 9.61 | 0.72 | 1.8 | 0.14 | 0.98 | 0 | 15.9
LE0127 | 调和漆 二遍 其他金属面 | t | 0.0448 | 7.9 |  | 3.55 | 0 | 15.61 | 1.23 | 9.61 | 0.76 | 1.8 | 0.14 | 0.74 | 0 | 14.33
LC0078 | 天棚面层 天棚铝单板面层安装 | 10m2 | 0.1 | 18.18 |  | 163.46 | 0 | 15.61 | 2.84 | 9.61 | 1.75 | 1.8 | 0.33 | 33.02 | 0 | 219.56
合 计 |  |  |  | 151.48 |  | 371.27 | 2.36 | - | 24.01 | - | 14.78 | - | 2.77 | 43.04 | 0 | 609.08
人工、材料及机械名称 | [5 empty] | 单位 | 数量 | 定额单价 |  | 市场单价 |  | 价差合计 |  | 市场合价 |  | 备注
1.人 工
油漆综合工 | [5 empty] | 2: 工日; 3: 0.1233; 4: 125; 6: 134; 8: 1.11; 10: 16.52
表-09-1
分部分项工程项目清单综合单价分析表(一)
工程名称：装饰工程 |  |  |  |  | 第 89 页 共 186 页
金属制安综合工 | [5 empty] | 2: 工日; 3: 0.9825; 4: 120; 6: 129; 8: 8.84; 10: 126.74
木工综合工 | [5 empty] | 2: 工日; 3: 0.1454; 4: 125; 6: 134; 8: 1.31; 10: 19.48
2.材 料
（1）计价材料
电 | [5 empty] | 2: kW·h; 3: 0.0692; 4: 0.7; 6: 0.56; 8: -0.01; 10: 0.04
玻璃胶350g/支 | [5 empty] | 2: 支; 3: 0.34; 4: 27.35; 6: 27.35; 8: 0; 10: 9.3
防锈漆 | [5 empty] | 2: kg; 3: 0.3703; 4: 12.82; 6: 13.94; 8: 0.41; 10: 5.16
镀锌钢板10mm厚 | [5 empty] | 2: kg; 3: 9.5151; 4: 4.12; 6: 4.92; 8: 7.61; 10: 46.81
镀锌方通50*50*4mm | [5 empty] | 2: kg; 3: 35.3132; 4: 3.96; 6: 3.77; 8: -6.71; 10: 133.13
镀锌角钢30*30*3mm | [5 empty] | 2: kg; 3: 2.6989; 4: 3.96; 6: 3.27; 8: -1.86; 10: 8.83
铝单板600*600*2.0mm | [5 empty] | 2: m2; 3: 1.06; 4: 145.3; 6: 175.22; 8: 31.72; 10: 185.73
红丹漆 | [5 empty] | 2: kg; 3: 0.3961; 4: 12.82; 6: 13.94; 8: 0.44; 10: 5.52
银灰漆 | [5 empty] | 2: kg; 3: 0.2833; 4: 11.97; 6: 12.58; 8: 0.17; 10: 3.56
（2）其他材料费
表-09-1
分部分项工程项目清单综合单价分析表(一)
工程名称：装饰工程 |  |  |  |  | 第 90 页 共 186 页
其他材料费 | [5 empty] | 2: 元; 3: —; 4: —; 6: 1; 8: —; 10: 4.96
3.机 械
（1）机上人工
（2）燃油动力费
表-09-1
分部分项工程项目清单综合单价分析表(一)
工程名称：装饰工程 |  |  |  |  | 第 91 页 共 186 页
项目编码 | 011302001005 | 项目名称 |  | 铝扣板吊顶 |  | 6: 计量单位; 8: m2; 10: 综合单价; 12: 184.26
定额编号 | 定额项目名称 | 单位 | 数量 | 定额综合单价 |  | 10: 人材机价差; 11: 其他风险费; 12: 合价
|  |  |  | 定额人工费 |  | 2: 定额 材料费; 3: 定额施工机具使用费; 4: 企业管理费; 6: 利润; 8: 一般风险 费用
|  |  |  | 1 |  | 2 | 3 | 4 | 5 | 6 | 7 | 8 | 9 | 10 | 11 | 12
[8 empty] | 费率 （%） | （1+3） ×(4) | 费率 （%） | （1+3） ×(6) | 费率 （%） | （1+3） ×(8) |  |  | 1+2+3+5+7+9+10+11
LC0007 换 | 装配式U型轻钢天棚龙骨(不上人型) 面层规格(mm) 600×600 平面 | 10m2 | 0.1 | 14.54 |  | 56.25 | 0.29 | 15.61 | 2.31 | 9.61 | 1.43 | 1.8 | 0.27 | -25.11 | 0 | 49.9
LC0081 | 天棚面层 方形铝扣板 安装 | 10m2 | 0.1 | 11.5 |  | 62.97 | 0 | 15.61 | 1.8 | 9.61 | 1.11 | 1.8 | 0.21 | 56.78 | 0 | 134.36
合 计 |  |  |  | 26.04 |  | 119.22 | 0.29 | - | 4.11 | - | 2.53 | - | 0.47 | 31.68 | 0 | 184.26
人工、材料及机械名称 | [5 empty] | 单位 | 数量 | 定额单价 |  | 市场单价 |  | 价差合计 |  | 市场合价 |  | 备注
1.人 工
木工综合工 | [5 empty] | 2: 工日; 3: 0.2083; 4: 125; 6: 134; 8: 1.87; 10: 27.91
2.材 料
（1）计价材料
预埋铁件 | [5 empty] | 2: kg; 3: 0.4; 4: 4.06; 6: 4.06; 8: 0; 10: 1.62
表-09-1
分部分项工程项目清单综合单价分析表(一)
工程名称：装饰工程 |  |  |  |  | 第 92 页 共 186 页
C38型轻钢龙骨 | [5 empty] | 2: m; 3: 1.25; 4: 15.38; 6: 4.55; 8: -13.54; 10: 5.69
铝扣板(方形)400*400*1.2mm | [5 empty] | 2: m2; 3: 1.05; 4: 59.83; 6: 113.12; 8: 55.95; 10: 118.78
T型龙骨30*15mm | [5 empty] | 2: m; 3: 3; 4: 8.97; 6: 4.55; 8: -13.26; 10: 13.65
L型铝合金龙骨 | [5 empty] | 2: m; 3: 0.88; 4: 5.98; 6: 6.71; 8: 0.64; 10: 5.9
（2）其他材料费
其他材料费 | [5 empty] | 2: 元; 3: —; 4: —; 6: 1; 8: —; 10: 3.38
3.机 械
（1）机上人工
（2）燃油动力费
表-09-1
分部分项工程项目清单综合单价分析表(一)
工程名称：装饰工程 |  |  |  |  | 第 93 页 共 186 页
项目编码 | 011302001006 | 项目名称 |  | 服务台软膜吊顶 |  | 6: 计量单位; 8: m2; 10: 综合单价; 12: 262.67
定额编号 | 定额项目名称 | 单位 | 数量 | 定额综合单价 |  | 10: 人材机价差; 11: 其他风险费; 12: 合价
|  |  |  | 定额人工费 |  | 2: 定额 材料费; 3: 定额施工机具使用费; 4: 企业管理费; 6: 利润; 8: 一般风险 费用
|  |  |  | 1 |  | 2 | 3 | 4 | 5 | 6 | 7 | 8 | 9 | 10 | 11 | 12
[8 empty] | 费率 （%） | （1+3） ×(4) | 费率 （%） | （1+3） ×(6) | 费率 （%） | （1+3） ×(8) |  |  | 1+2+3+5+7+9+10+11
LC0006 | 型钢龙骨 天棚吊顶型钢骨架制安 | t | 0.0138 | 33.75 |  | 45.94 | 0.68 | 15.61 | 5.37 | 9.61 | 3.31 | 1.8 | 0.62 | 7.2 | 0 | 96.69
LC0061 | 天棚面层 铝塑板 固定在金属龙骨上 | 10m2 | 0.109 | 34.58 |  | 126.79 | 0 | 15.61 | 5.4 | 9.61 | 3.32 | 1.8 | 0.62 | -89.98 | 0 | 80.74
LC0051 | 天棚面层 木夹板 | 10m2 | 0.1125 | 8.71 |  | 15.6 | 0 | 15.61 | 1.36 | 9.61 | 0.84 | 1.8 | 0.16 | 18.56 | 0 | 45.21
LC0072 | 天棚面层 贴塑料板 | 10m2 | 0.1 | 11 |  | 53.95 | 0 | 15.61 | 1.72 | 9.61 | 1.06 | 1.8 | 0.2 | -27.89 | 0 | 40.03
合 计 |  |  |  | 88.04 |  | 242.29 | 0.68 | - | 13.85 | - | 8.53 | - | 1.6 | -92.12 | 0 | 262.67
人工、材料及机械名称 | [5 empty] | 单位 | 数量 | 定额单价 |  | 市场单价 |  | 价差合计 |  | 市场合价 |  | 备注
1.人 工
金属制安综合工 | [5 empty] | 2: 工日; 3: 0.2813; 4: 120; 6: 129; 8: 2.53; 10: 36.29
木工综合工 | [5 empty] | 2: 工日; 3: 0.4343; 4: 125; 6: 134; 8: 3.91; 10: 58.2
2.材 料
表-09-1
分部分项工程项目清单综合单价分析表(一)
工程名称：装饰工程 |  |  |  |  | 第 94 页 共 186 页
（1）计价材料
胶粘剂 | [5 empty] | 2: kg; 3: 0.3887; 4: 12.82; 6: 12.82; 8: 0; 10: 4.98
碳晶板8mm | [5 empty] | 2: m2; 3: 1.1813; 4: 12.82; 6: 28; 8: 17.93; 10: 33.08
白色透光软膜0.2mm | [5 empty] | 2: m2; 3: 1.05; 4: 47.32; 6: 20; 8: -28.69; 10: 21
防锈漆 | [5 empty] | 2: kg; 3: 0.106; 4: 12.82; 6: 13.94; 8: 0.12; 10: 1.48
高密度板15mm | [5 empty] | 2: m2; 3: 1.1446; 4: 110; 6: 29.21; 8: -92.47; 10: 33.43
镀锌角钢30*30*3mm | [5 empty] | 2: t; 3: 0.0147; 4: 2957.26; 6: 3267.61; 8: 4.56; 10: 48.03
（2）其他材料费
其他材料费 | [5 empty] | 2: 元; 3: —; 4: —; 6: 1; 8: —; 10: 1.89
3.机 械
（1）机上人工
（2）燃油动力费
表-09-1
分部分项工程项目清单综合单价分析表(一)
工程名称：装饰工程 |  |  |  |  | 第 95 页 共 186 页
项目编码 | 011302002001 | 项目名称 |  | 铝方通吊顶 |  | 6: 计量单位; 8: m2; 10: 综合单价; 12: 239.27
定额编号 | 定额项目名称 | 单位 | 数量 | 定额综合单价 |  | 10: 人材机价差; 11: 其他风险费; 12: 合价
|  |  |  | 定额人工费 |  | 2: 定额 材料费; 3: 定额施工机具使用费; 4: 企业管理费; 6: 利润; 8: 一般风险 费用
|  |  |  | 1 |  | 2 | 3 | 4 | 5 | 6 | 7 | 8 | 9 | 10 | 11 | 12
[8 empty] | 费率 （%） | （1+3） ×(4) | 费率 （%） | （1+3） ×(6) | 费率 （%） | （1+3） ×(8) |  |  | 1+2+3+5+7+9+10+11
LC0007 | 装配式U型轻钢天棚龙骨(不上人型) 面层规格(mm) 600×600 平面 | 10m2 | 0.1 | 14.54 |  | 21 | 0.29 | 15.61 | 2.31 | 9.61 | 1.43 | 1.8 | 0.27 | -1.75 | 0 | 38.02
LC0093 | 铝方通吊顶制安 | 10m2 | 0.1 | 22.88 |  | 127.69 | 0.46 | 15.61 | 3.64 | 9.61 | 2.24 | 1.8 | 0.42 | 44.05 | 0 | 201.25
合 计 |  |  |  | 37.41 |  | 148.69 | 0.75 | - | 5.96 | - | 3.67 | - | 0.69 | 42.3 | 0 | 239.27
人工、材料及机械名称 | [5 empty] | 单位 | 数量 | 定额单价 |  | 市场单价 |  | 价差合计 |  | 市场合价 |  | 备注
1.人 工
木工综合工 | [5 empty] | 2: 工日; 3: 0.2993; 4: 125; 6: 134; 8: 2.69; 10: 40.11
2.材 料
（1）计价材料
预埋铁件 | [5 empty] | 2: kg; 3: 2.15; 4: 4.06; 6: 4.06; 8: 0; 10: 8.73
表-09-1
分部分项工程项目清单综合单价分析表(一)
工程名称：装饰工程 |  |  |  |  | 第 96 页 共 186 页
U型卡式龙骨 | [5 empty] | 2: m2; 3: 1.05; 4: 15.38; 6: 12.72; 8: -2.79; 10: 13.36
U型铝方通间距100mm | [5 empty] | 2: m2; 3: 1.05; 4: 106.84; 6: 147.22; 8: 42.4; 10: 154.58
（2）其他材料费
其他材料费 | [5 empty] | 2: 元; 3: —; 4: —; 6: 1; 8: —; 10: 11.63
3.机 械
（1）机上人工
（2）燃油动力费
表-09-1
分部分项工程项目清单综合单价分析表(一)
工程名称：装饰工程 |  |  |  |  | 第 97 页 共 186 页
项目编码 | 011304002001 | 项目名称 |  | 空调出风口 |  | 6: 计量单位; 8: 个; 10: 综合单价; 12: 93.05
定额编号 | 定额项目名称 | 单位 | 数量 | 定额综合单价 |  | 10: 人材机价差; 11: 其他风险费; 12: 合价
|  |  |  | 定额人工费 |  | 2: 定额 材料费; 3: 定额施工机具使用费; 4: 企业管理费; 6: 利润; 8: 一般风险 费用
|  |  |  | 1 |  | 2 | 3 | 4 | 5 | 6 | 7 | 8 | 9 | 10 | 11 | 12
[8 empty] | 费率 （%） | （1+3） ×(4) | 费率 （%） | （1+3） ×(6) | 费率 （%） | （1+3） ×(8) |  |  | 1+2+3+5+7+9+10+11
LC0109 | 送风口安装 | 10个 | 0.1 | 13 |  | 25.13 | 0 | 15.61 | 2.03 | 9.61 | 1.25 | 1.8 | 0.23 | 51.41 | 0 | 93.05
合 计 |  |  |  | 13 |  | 25.13 | 0 | - | 2.03 | - | 1.25 | - | 0.23 | 51.41 | 0 | 93.05
人工、材料及机械名称 | [5 empty] | 单位 | 数量 | 定额单价 |  | 市场单价 |  | 价差合计 |  | 市场合价 |  | 备注
1.人 工
木工综合工 | [5 empty] | 2: 工日; 3: 0.104; 4: 125; 6: 134; 8: 0.94; 10: 13.94
2.材 料
（1）计价材料
送风口580*580mm | [5 empty] | 2: 个; 3: 1.05; 4: 23.93; 6: 72; 8: 50.47; 10: 75.6
（2）其他材料费
3.机 械
（1）机上人工
表-09-1
分部分项工程项目清单综合单价分析表(一)
工程名称：装饰工程 |  |  |  |  | 第 98 页 共 186 页
（2）燃油动力费
表-09-1
分部分项工程项目清单综合单价分析表(一)
工程名称：装饰工程 |  |  |  |  | 第 99 页 共 186 页
项目编码 | 011304002002 | 项目名称 |  | 空调回风口 |  | 6: 计量单位; 8: 个; 10: 综合单价; 12: 76.78
定额编号 | 定额项目名称 | 单位 | 数量 | 定额综合单价 |  | 10: 人材机价差; 11: 其他风险费; 12: 合价
|  |  |  | 定额人工费 |  | 2: 定额 材料费; 3: 定额施工机具使用费; 4: 企业管理费; 6: 利润; 8: 一般风险 费用
|  |  |  | 1 |  | 2 | 3 | 4 | 5 | 6 | 7 | 8 | 9 | 10 | 11 | 12
[8 empty] | 费率 （%） | （1+3） ×(4) | 费率 （%） | （1+3） ×(6) | 费率 （%） | （1+3） ×(8) |  |  | 1+2+3+5+7+9+10+11
LC0110 | 回风口安装 | 10个 | 0.1 | 13.81 |  | 26.67 | 0 | 15.61 | 2.16 | 9.61 | 1.33 | 1.8 | 0.25 | 32.57 | 0 | 76.78
合 计 |  |  |  | 13.81 |  | 26.67 | 0 | - | 2.16 | - | 1.33 | - | 0.25 | 32.57 | 0 | 76.78
人工、材料及机械名称 | [5 empty] | 单位 | 数量 | 定额单价 |  | 市场单价 |  | 价差合计 |  | 市场合价 |  | 备注
1.人 工
木工综合工 | [5 empty] | 2: 工日; 3: 0.1105; 4: 125; 6: 134; 8: 0.99; 10: 14.81
2.材 料
（1）计价材料
回风口(成品)150*1200mm | [5 empty] | 2: 个; 3: 1.05; 4: 23.93; 6: 54; 8: 31.57; 10: 56.7
（2）其他材料费
其他材料费 | [5 empty] | 2: 元; 3: —; 4: —; 6: 1; 8: —; 10: 1.54
3.机 械
表-09-1
分部分项工程项目清单综合单价分析表(一)
工程名称：装饰工程 |  |  |  |  | 第 100 页 共 186 页
（1）机上人工
（2）燃油动力费
表-09-1
分部分项工程项目清单综合单价分析表(一)
工程名称：装饰工程 |  |  |  |  | 第 101 页 共 186 页
项目编码 | 011304002003 | 项目名称 |  | 空调侧出风口 |  | 6: 计量单位; 8: 个; 10: 综合单价; 12: 72.34
定额编号 | 定额项目名称 | 单位 | 数量 | 定额综合单价 |  | 10: 人材机价差; 11: 其他风险费; 12: 合价
|  |  |  | 定额人工费 |  | 2: 定额 材料费; 3: 定额施工机具使用费; 4: 企业管理费; 6: 利润; 8: 一般风险 费用
|  |  |  | 1 |  | 2 | 3 | 4 | 5 | 6 | 7 | 8 | 9 | 10 | 11 | 12
[8 empty] | 费率 （%） | （1+3） ×(4) | 费率 （%） | （1+3） ×(6) | 费率 （%） | （1+3） ×(8) |  |  | 1+2+3+5+7+9+10+11
LC0109 | 送风口安装 | 10个 | 0.1 | 13 |  | 25.13 | 0 | 15.61 | 2.03 | 9.61 | 1.25 | 1.8 | 0.23 | 30.7 | 0 | 72.34
合 计 |  |  |  | 13 |  | 25.13 | 0 | - | 2.03 | - | 1.25 | - | 0.23 | 30.7 | 0 | 72.34
人工、材料及机械名称 | [5 empty] | 单位 | 数量 | 定额单价 |  | 市场单价 |  | 价差合计 |  | 市场合价 |  | 备注
1.人 工
木工综合工 | [5 empty] | 2: 工日; 3: 0.104; 4: 125; 6: 134; 8: 0.94; 10: 13.94
2.材 料
（1）计价材料
空调侧出风口480*900mm | [5 empty] | 2: 个; 3: 1.05; 4: 23.93; 6: 52.28; 8: 29.77; 10: 54.89
（2）其他材料费
3.机 械
（1）机上人工
表-09-1
分部分项工程项目清单综合单价分析表(一)
工程名称：装饰工程 |  |  |  |  | 第 102 页 共 186 页
（2）燃油动力费
表-09-1
分部分项工程项目清单综合单价分析表(一)
工程名称：装饰工程 |  |  |  |  | 第 103 页 共 186 页
项目编码 | 011406001001 | 项目名称 |  | 抹灰面油漆 |  | 6: 计量单位; 8: m2; 10: 综合单价; 12: 32.46
定额编号 | 定额项目名称 | 单位 | 数量 | 定额综合单价 |  | 10: 人材机价差; 11: 其他风险费; 12: 合价
|  |  |  | 定额人工费 |  | 2: 定额 材料费; 3: 定额施工机具使用费; 4: 企业管理费; 6: 利润; 8: 一般风险 费用
|  |  |  | 1 |  | 2 | 3 | 4 | 5 | 6 | 7 | 8 | 9 | 10 | 11 | 12
[8 empty] | 费率 （%） | （1+3） ×(4) | 费率 （%） | （1+3） ×(6) | 费率 （%） | （1+3） ×(8) |  |  | 1+2+3+5+7+9+10+11
LE0174 + LE0175 | 抹灰面刮腻子 二遍 实际遍数(遍):3 | 10m2 | 0.1 | 6.84 |  | 2.2 | 0 | 15.61 | 1.07 | 9.61 | 0.66 | 1.8 | 0.12 | 0.41 | 0 | 11.3
LE0191 | 墙面抗碱封底涂料 | 10m2 | 0.1 | 2.63 |  | 6.2 | 0 | 15.61 | 0.41 | 9.61 | 0.25 | 1.8 | 0.05 | -0.44 | 0 | 9.1
LE0153 | 内墙面乳胶漆 抹灰面 二遍 | 10m2 | 0.1 | 6.81 |  | 2.89 | 0 | 15.61 | 1.06 | 9.61 | 0.65 | 1.8 | 0.12 | 0.51 | 0 | 12.06
合 计 |  |  |  | 16.28 |  | 11.29 | 0 | - | 2.54 | - | 1.56 | - | 0.29 | 0.49 | 0 | 32.46
人工、材料及机械名称 | [5 empty] | 单位 | 数量 | 定额单价 |  | 市场单价 |  | 价差合计 |  | 市场合价 |  | 备注
1.人 工
油漆综合工 | [5 empty] | 2: 工日; 3: 0.1302; 4: 125; 6: 134; 8: 1.17; 10: 17.45
2.材 料
（1）计价材料
白色硅酸盐水泥 | [5 empty] | 2: kg; 3: 0.42; 4: 0.75; 6: 0.54; 8: -0.09; 10: 0.23
表-09-1
分部分项工程项目清单综合单价分析表(一)
工程名称：装饰工程 |  |  |  |  | 第 104 页 共 186 页
滑石粉 | [5 empty] | 2: kg; 3: 3; 4: 0.3; 6: 0.3; 8: 0; 10: 0.9
腻子胶 | [5 empty] | 2: kg; 3: 0.28; 4: 1.28; 6: 1.3; 8: 0.01; 10: 0.36
乳胶漆 | [5 empty] | 2: kg; 3: 0.395; 4: 7.26; 6: 7.31; 8: 0.02; 10: 2.89
抗碱底涂料 | [5 empty] | 2: kg; 3: 0.3; 4: 11.37; 6: 9.29; 8: -0.62; 10: 2.79
（2）其他材料费
其他材料费 | [5 empty] | 2: 元; 3: —; 4: —; 6: 1; 8: —; 10: 3.44
3.机 械
（1）机上人工
（2）燃油动力费
表-09-1
分部分项工程项目清单综合单价分析表(一)
工程名称：装饰工程 |  |  |  |  | 第 105 页 共 186 页
项目编码 | 011407001001 | 项目名称 |  | 墙面喷刷涂料 |  | 6: 计量单位; 8: m2; 10: 综合单价; 12: 26.5
定额编号 | 定额项目名称 | 单位 | 数量 | 定额综合单价 |  | 10: 人材机价差; 11: 其他风险费; 12: 合价
|  |  |  | 定额人工费 |  | 2: 定额 材料费; 3: 定额施工机具使用费; 4: 企业管理费; 6: 利润; 8: 一般风险 费用
|  |  |  | 1 |  | 2 | 3 | 4 | 5 | 6 | 7 | 8 | 9 | 10 | 11 | 12
[8 empty] | 费率 （%） | （1+3） ×(4) | 费率 （%） | （1+3） ×(6) | 费率 （%） | （1+3） ×(8) |  |  | 1+2+3+5+7+9+10+11
LE0174 + LE0175 | 抹灰面刮腻子 二遍 实际遍数(遍):3 | 10m2 | 0.1 | 6.84 |  | 2.2 | 0 | 15.61 | 1.07 | 9.61 | 0.66 | 1.8 | 0.12 | 0.41 | 0 | 11.3
LE0185 | 刷内墙涂料 二遍 | 10m2 | 0.1 | 9.23 |  | 4.07 | 0 | 15.61 | 1.44 | 9.61 | 0.89 | 1.8 | 0.17 | -0.58 | 0 | 15.2
合 计 |  |  |  | 16.06 |  | 6.27 | 0 | - | 2.51 | - | 1.54 | - | 0.29 | -0.17 | 0 | 26.5
人工、材料及机械名称 | [5 empty] | 单位 | 数量 | 定额单价 |  | 市场单价 |  | 价差合计 |  | 市场合价 |  | 备注
1.人 工
油漆综合工 | [5 empty] | 2: 工日; 3: 0.1285; 4: 125; 6: 134; 8: 1.16; 10: 17.22
2.材 料
（1）计价材料
白色硅酸盐水泥 | [5 empty] | 2: kg; 3: 0.42; 4: 0.75; 6: 0.54; 8: -0.09; 10: 0.23
滑石粉 | [5 empty] | 2: kg; 3: 3; 4: 0.3; 6: 0.3; 8: 0; 10: 0.9
表-09-1
分部分项工程项目清单综合单价分析表(一)
工程名称：装饰工程 |  |  |  |  | 第 106 页 共 186 页
腻子胶 | [5 empty] | 2: kg; 3: 0.28; 4: 1.28; 6: 1.3; 8: 0.01; 10: 0.36
内墙涂料 | [5 empty] | 2: kg; 3: 0.3691; 4: 10.85; 6: 7.48; 8: -1.24; 10: 2.76
（2）其他材料费
其他材料费 | [5 empty] | 2: 元; 3: —; 4: —; 6: 1; 8: —; 10: 0.69
3.机 械
（1）机上人工
（2）燃油动力费
表-09-1
分部分项工程项目清单综合单价分析表(一)
工程名称：装饰工程 |  |  |  |  | 第 107 页 共 186 页
项目编码 | 011407002001 | 项目名称 |  | 天棚喷刷涂料 |  | 6: 计量单位; 8: m2; 10: 综合单价; 12: 66.54
定额编号 | 定额项目名称 | 单位 | 数量 | 定额综合单价 |  | 10: 人材机价差; 11: 其他风险费; 12: 合价
|  |  |  | 定额人工费 |  | 2: 定额 材料费; 3: 定额施工机具使用费; 4: 企业管理费; 6: 利润; 8: 一般风险 费用
|  |  |  | 1 |  | 2 | 3 | 4 | 5 | 6 | 7 | 8 | 9 | 10 | 11 | 12
[8 empty] | 费率 （%） | （1+3） ×(4) | 费率 （%） | （1+3） ×(6) | 费率 （%） | （1+3） ×(8) |  |  | 1+2+3+5+7+9+10+11
LE0174 换 | 抹灰面刮腻子 二遍 实际遍数(遍):1 天棚面 人工*1.3,材料*1.1 混凝土面层(打磨后)直接刮腻子基层 人工*1.1 | 10m2 | 0.1 | 4.7 |  | 0.95 | 0 | 15.61 | 0.73 | 9.61 | 0.45 | 1.8 | 0.08 | 0.3 | 0 | 7.22
LE0174 换 | 抹灰面刮腻子 二遍 天棚面 人工*1.3,材料*1.1 | 10m2 | 0.1 | 6.58 |  | 1.68 | 0 | 15.61 | 1.03 | 9.61 | 0.63 | 1.8 | 0.12 | 0.41 | 0 | 10.45
LE0185 换 | 刷内墙涂料 二遍 人工*1.3,材料*1.1 | 10m2 | 0.1 | 11.99 |  | 4.47 | 0 | 15.61 | 1.87 | 9.61 | 1.15 | 1.8 | 0.22 | -0.31 | 0 | 19.4
LE0185 换 | 刷内墙涂料 二遍 人工*1.3,材料*1.1 实际遍数(遍):3 | 10m2 | 0.1 | 14.04 |  | 6.64 | 0 | 15.61 | 2.19 | 9.61 | 1.35 | 1.8 | 0.25 | 4.99 | 0 | 29.47
合 计 |  |  |  | 37.32 |  | 13.74 | 0 | - | 5.83 | - | 3.59 | - | 0.67 | 5.39 | 0 | 66.54
人工、材料及机械名称 | [5 empty] | 单位 | 数量 | 定额单价 |  | 市场单价 |  | 价差合计 |  | 市场合价 |  | 备注
表-09-1
分部分项工程项目清单综合单价分析表(一)
工程名称：装饰工程 |  |  |  |  | 第 108 页 共 186 页
1.人 工
人工费调整 | [5 empty] | 2: 元; 3: 0.001; 4: 1; 6: 1; 8: 0; 10: 0
油漆综合工 | [5 empty] | 2: 工日; 3: 0.2985; 4: 125; 6: 134; 8: 2.69; 10: 40
2.材 料
（1）计价材料
白色硅酸盐水泥 | [5 empty] | 2: kg; 3: 0.528; 4: 0.75; 6: 0.54; 8: -0.11; 10: 0.29
滑石粉 | [5 empty] | 2: kg; 3: 3.3; 4: 0.3; 6: 0.3; 8: 0; 10: 0.99
内墙涂料 | [5 empty] | 2: kg; 3: 0.1995; 4: 10.85; 6: 7.48; 8: -0.67; 10: 1.49
防裂腻子胶 | [5 empty] | 2: kg; 3: 0.132; 4: 1.28; 6: 1.3; 8: 0; 10: 0.17
防潮涂料 | [5 empty] | 2: kg; 3: 0.406; 4: 10.85; 6: 7.97; 8: -1.17; 10: 3.24
耐水腻子胶 | [5 empty] | 2: kg; 3: 0.22; 4: 1.28; 6: 1.3; 8: 0; 10: 0.29
无机涂料 | [5 empty] | 2: kg; 3: 0.406; 4: 10.85; 6: 22.3; 8: 4.65; 10: 9.05
（2）其他材料费
材料费调整 | [5 empty] | 2: 元; 3: —; 4: —; 6: 1; 8: —; 10: 0
其他材料费 | [5 empty] | 2: 元; 3: —; 4: —; 6: 1; 8: —; 10: 0.93
表-09-1
分部分项工程项目清单综合单价分析表(一)
工程名称：装饰工程 |  |  |  |  | 第 109 页 共 186 页
3.机 械
（1）机上人工
（2）燃油动力费
表-09-1
分部分项工程项目清单综合单价分析表(一)
工程名称：装饰工程 |  |  |  |  | 第 110 页 共 186 页
项目编码 | 011407002002 | 项目名称 |  | 天棚喷刷涂料 |  | 6: 计量单位; 8: m2; 10: 综合单价; 12: 39.48
定额编号 | 定额项目名称 | 单位 | 数量 | 定额综合单价 |  | 10: 人材机价差; 11: 其他风险费; 12: 合价
|  |  |  | 定额人工费 |  | 2: 定额 材料费; 3: 定额施工机具使用费; 4: 企业管理费; 6: 利润; 8: 一般风险 费用
|  |  |  | 1 |  | 2 | 3 | 4 | 5 | 6 | 7 | 8 | 9 | 10 | 11 | 12
[8 empty] | 费率 （%） | （1+3） ×(4) | 费率 （%） | （1+3） ×(6) | 费率 （%） | （1+3） ×(8) |  |  | 1+2+3+5+7+9+10+11
LE0174 换 | 抹灰面刮腻子 二遍 实际遍数(遍):3 天棚面 人工*1.3,材料*1.1 | 10m2 | 0.1 | 8.89 |  | 2.42 | 0 | 15.61 | 1.39 | 9.61 | 0.85 | 1.8 | 0.16 | 0.55 | 0 | 14.26
LE0185 换 | 刷内墙涂料 二遍 人工*1.3,材料*1.1 | 10m2 | 0.1 | 11.99 |  | 4.47 | 0 | 15.61 | 1.87 | 9.61 | 1.15 | 1.8 | 0.22 | 5.51 | 0 | 25.22
合 计 |  |  |  | 20.88 |  | 6.89 | 0 | - | 3.26 | - | 2.01 | - | 0.38 | 6.06 | 0 | 39.48
人工、材料及机械名称 | [5 empty] | 单位 | 数量 | 定额单价 |  | 市场单价 |  | 价差合计 |  | 市场合价 |  | 备注
1.人 工
油漆综合工 | [5 empty] | 2: 工日; 3: 0.167; 4: 125; 6: 134; 8: 1.5; 10: 22.38
2.材 料
（1）计价材料
白色硅酸盐水泥 | [5 empty] | 2: kg; 3: 0.462; 4: 0.75; 6: 0.54; 8: -0.1; 10: 0.25
表-09-1
分部分项工程项目清单综合单价分析表(一)
工程名称：装饰工程 |  |  |  |  | 第 111 页 共 186 页
滑石粉 | [5 empty] | 2: kg; 3: 3.3; 4: 0.3; 6: 0.3; 8: 0; 10: 0.99
无机涂料 | [5 empty] | 2: kg; 3: 0.406; 4: 10.85; 6: 22.3; 8: 4.65; 10: 9.05
白胶腻子胶 | [5 empty] | 2: kg; 3: 0.308; 4: 1.28; 6: 1.3; 8: 0.01; 10: 0.4
（2）其他材料费
材料费调整 | [5 empty] | 2: 元; 3: —; 4: —; 6: 1; 8: —; 10: 0
其他材料费 | [5 empty] | 2: 元; 3: —; 4: —; 6: 1; 8: —; 10: 0.76
3.机 械
（1）机上人工
（2）燃油动力费
表-09-1
分部分项工程项目清单综合单价分析表(一)
工程名称：装饰工程 |  |  |  |  | 第 112 页 共 186 页
项目编码 | 011501001001 | 项目名称 |  | 反诈接待服务台 |  | 6: 计量单位; 8: m; 10: 综合单价; 12: 749.36
定额编号 | 定额项目名称 | 单位 | 数量 | 定额综合单价 |  | 10: 人材机价差; 11: 其他风险费; 12: 合价
|  |  |  | 定额人工费 |  | 2: 定额 材料费; 3: 定额施工机具使用费; 4: 企业管理费; 6: 利润; 8: 一般风险 费用
|  |  |  | 1 |  | 2 | 3 | 4 | 5 | 6 | 7 | 8 | 9 | 10 | 11 | 12
[8 empty] | 费率 （%） | （1+3） ×(4) | 费率 （%） | （1+3） ×(6) | 费率 （%） | （1+3） ×(8) |  |  | 1+2+3+5+7+9+10+11
LF0001 换 | 柜台 | 10m | 0.1 | 213.75 |  | 325.97 | 0 | 15.61 | 33.37 | 9.61 | 20.54 | 1.8 | 3.85 | 151.89 | 0 | 749.36
合 计 |  |  |  | 213.75 |  | 325.97 | 0 | - | 33.37 | - | 20.54 | - | 3.85 | 151.89 | 0 | 749.36
人工、材料及机械名称 | [5 empty] | 单位 | 数量 | 定额单价 |  | 市场单价 |  | 价差合计 |  | 市场合价 |  | 备注
1.人 工
木工综合工 | [5 empty] | 2: 工日; 3: 1.71; 4: 125; 6: 134; 8: 15.39; 10: 229.14
2.材 料
（1）计价材料
胶粘剂 | [5 empty] | 2: kg; 3: 0.903; 4: 12.82; 6: 12.82; 8: 0; 10: 11.58
夹轮 | [5 empty] | 2: 个; 3: 8.16; 4: 11.97; 6: 11.97; 8: 0; 10: 97.68
山字槽 | [5 empty] | 2: m; 3: 5.628; 4: 8.55; 6: 8.55; 8: 0; 10: 48.12
表-09-1
分部分项工程项目清单综合单价分析表(一)
工程名称：装饰工程 |  |  |  |  | 第 113 页 共 186 页
生态免漆板18mm厚 | [5 empty] | 2: m2; 3: 3.0992; 4: 14.82; 6: 56; 8: 127.63; 10: 173.56
防火饰面板3mm厚 | [5 empty] | 2: m2; 3: 0.7089; 4: 59.83; 6: 30.97; 8: -20.46; 10: 21.95
阻燃板B1级15mm厚 | [5 empty] | 2: m2; 3: 1.5073; 4: 12.82; 6: 36.11; 8: 35.11; 10: 54.43
木龙骨20*30mm | [5 empty] | 2: m; 3: 10.4959; 4: 1.54; 6: 0.99; 8: -5.77; 10: 10.39
飞机合页 | [5 empty] | 2: 个; 3: 1.9512; 4: 20.51; 6: 20.51; 8: 0; 10: 40.02
（2）其他材料费
其他材料费 | [5 empty] | 2: 元; 3: —; 4: —; 6: 1; 8: —; 10: 4.75
3.机 械
（1）机上人工
（2）燃油动力费
表-09-1
分部分项工程项目清单综合单价分析表(一)
工程名称：装饰工程 |  |  |  |  | 第 114 页 共 186 页
项目编码 | 011501002001 | 项目名称 |  | 无人机展示柜 |  | 6: 计量单位; 8: m3; 10: 综合单价; 12: 1291.06
定额编号 | 定额项目名称 | 单位 | 数量 | 定额综合单价 |  | 10: 人材机价差; 11: 其他风险费; 12: 合价
|  |  |  | 定额人工费 |  | 2: 定额 材料费; 3: 定额施工机具使用费; 4: 企业管理费; 6: 利润; 8: 一般风险 费用
|  |  |  | 1 |  | 2 | 3 | 4 | 5 | 6 | 7 | 8 | 9 | 10 | 11 | 12
[8 empty] | 费率 （%） | （1+3） ×(4) | 费率 （%） | （1+3） ×(6) | 费率 （%） | （1+3） ×(8) |  |  | 1+2+3+5+7+9+10+11
LF0002 换 | 附墙酒柜 换为【不锈钢卡口槽】 | 10m2 | 0.1221 | 209.41 |  | 170.8 | 3.14 | 15.61 | 33.18 | 9.61 | 20.43 | 1.8 | 3.83 | 835.3 | 0 | 1275.23
LC0009 换 | 装配式U型轻钢天棚龙骨(不上人型) 面层规格(mm) 600×600以上 平面 换为【轻钢龙骨75×50】 | 10m2 | 0.0372 | 5.12 |  | 14.12 | 0.1 | 15.61 | 0.81 | 9.61 | 0.5 | 1.8 | 0.09 | -4.89 | 0 | 15.83
合 计 |  |  |  | 214.52 |  | 184.92 | 3.24 | - | 33.99 | - | 20.93 | - | 3.92 | 830.42 | 0 | 1291.06
人工、材料及机械名称 | [5 empty] | 单位 | 数量 | 定额单价 |  | 市场单价 |  | 价差合计 |  | 市场合价 |  | 备注
1.人 工
木工综合工 | [5 empty] | 2: 工日; 3: 1.7162; 4: 125; 6: 134; 8: 15.45; 10: 229.97
2.材 料
（1）计价材料
表-09-1
分部分项工程项目清单综合单价分析表(一)
工程名称：装饰工程 |  |  |  |  | 第 115 页 共 186 页
胶粘剂 | [5 empty] | 2: kg; 3: 1.0351; 4: 12.82; 6: 12.82; 8: 0; 10: 13.27
玻璃胶350g/支 | [5 empty] | 2: 支; 3: 0.1001; 4: 27.35; 6: 27.35; 8: 0; 10: 2.74
强力磁碰 | [5 empty] | 2: 个; 3: 0.1367; 4: 12.82; 6: 12.82; 8: 0; 10: 1.75
镀锌矩管30*40*2mm | [5 empty] | 2: m; 3: 9.2101; 4: 5.13; 6: 72.53; 8: 620.76; 10: 668.01
镀锌角码L40*40*4mm | [5 empty] | 2: kg; 3: 6.509; 4: 2.78; 6: 3.27; 8: 3.19; 10: 21.28
玻镁板15mm | [5 empty] | 2: m2; 3: 1.7265; 4: 14.82; 6: 75; 8: 103.9; 10: 129.49
亮灰色碳晶板8mm | [5 empty] | 2: m2; 3: 1.7038; 4: 12.82; 6: 28; 8: 25.86; 10: 47.71
钢化夹丝玻璃6+0.76+6mm | [5 empty] | 2: m2; 3: 0.5298; 4: 59.83; 6: 170.8; 8: 58.79; 10: 90.49
不锈钢卡口槽 | [5 empty] | 2: m; 3: 0.3362; 4: 6.41; 6: 24; 8: 5.91; 10: 8.07
白色透光软膜0.2mm | [5 empty] | 2: m2; 3: 0.2526; 4: 12.82; 6: 20; 8: 1.81; 10: 5.05
预埋铁件 | [5 empty] | 2: kg; 3: 0.1487; 4: 4.06; 6: 4.06; 8: 0; 10: 0.6
轻钢主龙骨D50 | [5 empty] | 2: m; 3: 0.368; 4: 9.83; 6: 6.9; 8: -1.08; 10: 2.54
覆面龙骨50*19*0.5 | [5 empty] | 2: m; 3: 0.8723; 4: 9.83; 6: 5.04; 8: -4.18; 10: 4.4
表-09-1
分部分项工程项目清单综合单价分析表(一)
工程名称：装饰工程 |  |  |  |  | 第 116 页 共 186 页
（2）其他材料费
其他材料费 | [5 empty] | 2: 元; 3: —; 4: —; 6: 1; 8: —; 10: 4.5
3.机 械
（1）机上人工
（2）燃油动力费
表-09-1
分部分项工程项目清单综合单价分析表(一)
工程名称：装饰工程 |  |  |  |  | 第 117 页 共 186 页
项目编码 | 011501002002 | 项目名称 |  | 无人机展示柜 |  | 6: 计量单位; 8: m3; 10: 综合单价; 12: 892.17
定额编号 | 定额项目名称 | 单位 | 数量 | 定额综合单价 |  | 10: 人材机价差; 11: 其他风险费; 12: 合价
|  |  |  | 定额人工费 |  | 2: 定额 材料费; 3: 定额施工机具使用费; 4: 企业管理费; 6: 利润; 8: 一般风险 费用
|  |  |  | 1 |  | 2 | 3 | 4 | 5 | 6 | 7 | 8 | 9 | 10 | 11 | 12
[8 empty] | 费率 （%） | （1+3） ×(4) | 费率 （%） | （1+3） ×(6) | 费率 （%） | （1+3） ×(8) |  |  | 1+2+3+5+7+9+10+11
LF0002 换 | 附墙酒柜 换为【不锈钢卡口槽】 | 10m2 | 0.08 | 137.28 |  | 126.7 | 2.06 | 15.61 | 21.75 | 9.61 | 13.39 | 1.8 | 2.51 | 589.03 | 0 | 892.16
合 计 |  |  |  | 137.28 |  | 126.7 | 2.06 | - | 21.75 | - | 13.39 | - | 2.51 | 589.03 | 0 | 892.16
人工、材料及机械名称 | [5 empty] | 单位 | 数量 | 定额单价 |  | 市场单价 |  | 价差合计 |  | 市场合价 |  | 备注
1.人 工
木工综合工 | [5 empty] | 2: 工日; 3: 1.0983; 4: 125; 6: 134; 8: 9.88; 10: 147.17
2.材 料
（1）计价材料
木材锯材 | [5 empty] | 2: m3; 3: 0.0015; 4: 1547.01; 6: 1651.92; 8: 0.16; 10: 2.48
胶粘剂 | [5 empty] | 2: kg; 3: 0.6786; 4: 12.82; 6: 12.82; 8: 0; 10: 8.7
玻璃胶350g/支 | [5 empty] | 2: 支; 3: 0.0656; 4: 27.35; 6: 27.35; 8: 0; 10: 1.79
表-09-1
分部分项工程项目清单综合单价分析表(一)
工程名称：装饰工程 |  |  |  |  | 第 118 页 共 186 页
强力磁碰 | [5 empty] | 2: 个; 3: 0.0896; 4: 12.82; 6: 12.82; 8: 0; 10: 1.15
镀锌矩管30*40*2mm | [5 empty] | 2: m; 3: 6.0989; 4: 5.13; 6: 72.53; 8: 411.07; 10: 442.35
镀锌角码L40*40*4mm | [5 empty] | 2: kg; 3: 5.9199; 4: 2.78; 6: 3.27; 8: 2.9; 10: 19.36
玻镁板15mm | [5 empty] | 2: m2; 3: 1.5719; 4: 14.82; 6: 75; 8: 94.6; 10: 117.89
亮灰色碳晶板8mm | [5 empty] | 2: m2; 3: 1.5108; 4: 12.82; 6: 28; 8: 22.93; 10: 42.3
钢化夹丝玻璃6+0.76+6mm | [5 empty] | 2: m2; 3: 0.1013; 4: 59.83; 6: 170.8; 8: 11.24; 10: 17.3
不锈钢卡口槽 | [5 empty] | 2: m; 3: 0.2532; 4: 6.41; 6: 24; 8: 4.45; 10: 6.08
白色透光软膜0.2mm | [5 empty] | 2: m2; 3: 0.2972; 4: 12.82; 6: 20; 8: 2.13; 10: 5.94
生态免漆板18mm厚 | [5 empty] | 2: m2; 3: 0.6871; 4: 12.82; 6: 56; 8: 29.67; 10: 38.48
（2）其他材料费
其他材料费 | [5 empty] | 2: 元; 3: —; 4: —; 6: 1; 8: —; 10: 2.08
3.机 械
（1）机上人工
（2）燃油动力费
表-09-1
分部分项工程项目清单综合单价分析表(一)
工程名称：装饰工程 |  |  |  |  | 第 119 页 共 186 页
项目编码 | 011501008001 | 项目名称 |  | 储物柜 |  | 6: 计量单位; 8: 个; 10: 综合单价; 12: 1189.41
定额编号 | 定额项目名称 | 单位 | 数量 | 定额综合单价 |  | 10: 人材机价差; 11: 其他风险费; 12: 合价
|  |  |  | 定额人工费 |  | 2: 定额 材料费; 3: 定额施工机具使用费; 4: 企业管理费; 6: 利润; 8: 一般风险 费用
|  |  |  | 1 |  | 2 | 3 | 4 | 5 | 6 | 7 | 8 | 9 | 10 | 11 | 12
[8 empty] | 费率 （%） | （1+3） ×(4) | 费率 （%） | （1+3） ×(6) | 费率 （%） | （1+3） ×(8) |  |  | 1+2+3+5+7+9+10+11
LF0003 换 | 附墙衣柜 换为【不锈钢合页100mm】 换为【木拉手】 | 10m2 | 0.225 | 398.67 |  | 227.47 | 5.98 | 15.61 | 63.17 | 9.61 | 38.89 | 1.8 | 7.28 | 449.57 | 0 | 1189.41
合 计 |  |  |  | 398.67 |  | 227.47 | 5.98 | - | 63.17 | - | 38.89 | - | 7.28 | 449.57 | 0 | 1189.41
人工、材料及机械名称 | [5 empty] | 单位 | 数量 | 定额单价 |  | 市场单价 |  | 价差合计 |  | 市场合价 |  | 备注
1.人 工
木工综合工 | [5 empty] | 2: 工日; 3: 3.1894; 4: 125; 6: 134; 8: 28.7; 10: 427.38
2.材 料
（1）计价材料
胶粘剂 | [5 empty] | 2: kg; 3: 1.9935; 4: 12.82; 6: 12.82; 8: 0; 10: 25.56
生态免漆板18mm厚 | [5 empty] | 2: m2; 3: 10.22; 4: 14.82; 6: 56; 8: 420.86; 10: 572.32
表-09-1
分部分项工程项目清单综合单价分析表(一)
工程名称：装饰工程 |  |  |  |  | 第 120 页 共 186 页
不锈钢合页100mm | [5 empty] | 2: 个; 3: 8; 4: 4.27; 6: 4.27; 8: 0; 10: 34.16
不锈钢拉手 | [5 empty] | 2: 个; 3: 4; 4: 2.56; 6: 2.56; 8: 0; 10: 10.24
（2）其他材料费
其他材料费 | [5 empty] | 2: 元; 3: —; 4: —; 6: 1; 8: —; 10: 6.05
3.机 械
（1）机上人工
（2）燃油动力费
表-09-1
分部分项工程项目清单综合单价分析表(一)
工程名称：装饰工程 |  |  |  |  | 第 121 页 共 186 页
项目编码 | 011501B01001 | 项目名称 |  | 装饰石材台板 |  | 6: 计量单位; 8: m2; 10: 综合单价; 12: 294.6
定额编号 | 定额项目名称 | 单位 | 数量 | 定额综合单价 |  | 10: 人材机价差; 11: 其他风险费; 12: 合价
|  |  |  | 定额人工费 |  | 2: 定额 材料费; 3: 定额施工机具使用费; 4: 企业管理费; 6: 利润; 8: 一般风险 费用
|  |  |  | 1 |  | 2 | 3 | 4 | 5 | 6 | 7 | 8 | 9 | 10 | 11 | 12
[8 empty] | 费率 （%） | （1+3） ×(4) | 费率 （%） | （1+3） ×(6) | 费率 （%） | （1+3） ×(8) |  |  | 1+2+3+5+7+9+10+11
LF0010 | 装饰石材台板 | 10m2 | 0.1 | 28.25 |  | 150.06 | 0 | 15.61 | 4.41 | 9.61 | 2.71 | 1.8 | 0.51 | 108.65 | 0 | 294.6
合 计 |  |  |  | 28.25 |  | 150.06 | 0 | - | 4.41 | - | 2.71 | - | 0.51 | 108.65 | 0 | 294.6
人工、材料及机械名称 | [5 empty] | 单位 | 数量 | 定额单价 |  | 市场单价 |  | 价差合计 |  | 市场合价 |  | 备注
1.人 工
木工综合工 | [5 empty] | 2: 工日; 3: 0.226; 4: 125; 6: 134; 8: 2.03; 10: 30.28
2.材 料
（1）计价材料
胶粘剂 | [5 empty] | 2: kg; 3: 0.4725; 4: 12.82; 6: 12.82; 8: 0; 10: 6.06
白色大理石15mm厚 | [5 empty] | 2: m2; 3: 1.2; 4: 120; 6: 208.85; 8: 106.62; 10: 250.62
（2）其他材料费
表-09-1
分部分项工程项目清单综合单价分析表(一)
工程名称：装饰工程 |  |  |  |  | 第 122 页 共 186 页
3.机 械
（1）机上人工
（2）燃油动力费
表-09-1
分部分项工程项目清单综合单价分析表(一)
工程名称：装饰工程 |  |  |  |  | 第 123 页 共 186 页
项目编码 | 011502001001 | 项目名称 |  | 不锈钢装饰线条 |  | 6: 计量单位; 8: m; 10: 综合单价; 12: 98.11
定额编号 | 定额项目名称 | 单位 | 数量 | 定额综合单价 |  | 10: 人材机价差; 11: 其他风险费; 12: 合价
|  |  |  | 定额人工费 |  | 2: 定额 材料费; 3: 定额施工机具使用费; 4: 企业管理费; 6: 利润; 8: 一般风险 费用
|  |  |  | 1 |  | 2 | 3 | 4 | 5 | 6 | 7 | 8 | 9 | 10 | 11 | 12
[8 empty] | 费率 （%） | （1+3） ×(4) | 费率 （%） | （1+3） ×(6) | 费率 （%） | （1+3） ×(8) |  |  | 1+2+3+5+7+9+10+11
LF0011 | 金属装饰条 | 10m | 0.1 | 4.36 |  | 5.65 | 0 | 15.61 | 0.68 | 9.61 | 0.42 | 1.8 | 0.08 | 86.92 | 0 | 98.11
合 计 |  |  |  | 4.36 |  | 5.65 | 0 | - | 0.68 | - | 0.42 | - | 0.08 | 86.92 | 0 | 98.11
人工、材料及机械名称 | [5 empty] | 单位 | 数量 | 定额单价 |  | 市场单价 |  | 价差合计 |  | 市场合价 |  | 备注
1.人 工
木工综合工 | [5 empty] | 2: 工日; 3: 0.0349; 4: 125; 6: 134; 8: 0.31; 10: 4.68
2.材 料
（1）计价材料
电 | [5 empty] | 2: kW·h; 3: 0.0515; 4: 0.7; 6: 0.56; 8: -0.01; 10: 0.03
金色拉丝不锈钢线条30*30mm | [5 empty] | 2: m; 3: 1.06; 4: 5.13; 6: 86.84; 8: 86.61; 10: 92.05
（2）其他材料费
表-09-1
分部分项工程项目清单综合单价分析表(一)
工程名称：装饰工程 |  |  |  |  | 第 124 页 共 186 页
其他材料费 | [5 empty] | 2: 元; 3: —; 4: —; 6: 1; 8: —; 10: 0.18
3.机 械
（1）机上人工
（2）燃油动力费
表-09-1
分部分项工程项目清单综合单价分析表(一)
工程名称：装饰工程 |  |  |  |  | 第 125 页 共 186 页
项目编码 | 011502001002 | 项目名称 |  | 不锈钢包边条 |  | 6: 计量单位; 8: m; 10: 综合单价; 12: 12.2
定额编号 | 定额项目名称 | 单位 | 数量 | 定额综合单价 |  | 10: 人材机价差; 11: 其他风险费; 12: 合价
|  |  |  | 定额人工费 |  | 2: 定额 材料费; 3: 定额施工机具使用费; 4: 企业管理费; 6: 利润; 8: 一般风险 费用
|  |  |  | 1 |  | 2 | 3 | 4 | 5 | 6 | 7 | 8 | 9 | 10 | 11 | 12
[8 empty] | 费率 （%） | （1+3） ×(4) | 费率 （%） | （1+3） ×(6) | 费率 （%） | （1+3） ×(8) |  |  | 1+2+3+5+7+9+10+11
LF0011 | 金属装饰条 | 10m | 0.1 | 4.36 |  | 5.65 | 0 | 15.61 | 0.68 | 9.61 | 0.42 | 1.8 | 0.08 | 1.01 | 0 | 12.2
合 计 |  |  |  | 4.36 |  | 5.65 | 0 | - | 0.68 | - | 0.42 | - | 0.08 | 1.01 | 0 | 12.2
人工、材料及机械名称 | [5 empty] | 单位 | 数量 | 定额单价 |  | 市场单价 |  | 价差合计 |  | 市场合价 |  | 备注
1.人 工
木工综合工 | [5 empty] | 2: 工日; 3: 0.0349; 4: 125; 6: 134; 8: 0.31; 10: 4.68
2.材 料
（1）计价材料
电 | [5 empty] | 2: kW·h; 3: 0.0515; 4: 0.7; 6: 0.56; 8: -0.01; 10: 0.03
304黑钛拉丝不锈钢包边条1.2mm厚 | [5 empty] | 2: m; 3: 1.06; 4: 5.13; 6: 5.79; 8: 0.7; 10: 6.14
（2）其他材料费
表-09-1
分部分项工程项目清单综合单价分析表(一)
工程名称：装饰工程 |  |  |  |  | 第 126 页 共 186 页
其他材料费 | [5 empty] | 2: 元; 3: —; 4: —; 6: 1; 8: —; 10: 0.18
3.机 械
（1）机上人工
（2）燃油动力费
表-09-1
分部分项工程项目清单综合单价分析表(一)
工程名称：装饰工程 |  |  |  |  | 第 127 页 共 186 页
项目编码 | 011502001003 | 项目名称 |  | 金属装饰线 |  | 6: 计量单位; 8: m; 10: 综合单价; 12: 8.52
定额编号 | 定额项目名称 | 单位 | 数量 | 定额综合单价 |  | 10: 人材机价差; 11: 其他风险费; 12: 合价
|  |  |  | 定额人工费 |  | 2: 定额 材料费; 3: 定额施工机具使用费; 4: 企业管理费; 6: 利润; 8: 一般风险 费用
|  |  |  | 1 |  | 2 | 3 | 4 | 5 | 6 | 7 | 8 | 9 | 10 | 11 | 12
[8 empty] | 费率 （%） | （1+3） ×(4) | 费率 （%） | （1+3） ×(6) | 费率 （%） | （1+3） ×(8) |  |  | 1+2+3+5+7+9+10+11
LF0011 | 金属装饰条 | 10m | 0.1 | 4.36 |  | 5.65 | 0 | 15.61 | 0.68 | 9.61 | 0.42 | 1.8 | 0.08 | -2.67 | 0 | 8.52
合 计 |  |  |  | 4.36 |  | 5.65 | 0 | - | 0.68 | - | 0.42 | - | 0.08 | -2.67 | 0 | 8.52
人工、材料及机械名称 | [5 empty] | 单位 | 数量 | 定额单价 |  | 市场单价 |  | 价差合计 |  | 市场合价 |  | 备注
1.人 工
木工综合工 | [5 empty] | 2: 工日; 3: 0.0349; 4: 125; 6: 134; 8: 0.31; 10: 4.68
2.材 料
（1）计价材料
电 | [5 empty] | 2: kW·h; 3: 0.0515; 4: 0.7; 6: 0.56; 8: -0.01; 10: 0.03
20mm宽黑钛金拉丝不锈钢1.2mm厚 | [5 empty] | 2: m; 3: 1.06; 4: 5.13; 6: 2.32; 8: -2.98; 10: 2.46
（2）其他材料费
表-09-1
分部分项工程项目清单综合单价分析表(一)
工程名称：装饰工程 |  |  |  |  | 第 128 页 共 186 页
其他材料费 | [5 empty] | 2: 元; 3: —; 4: —; 6: 1; 8: —; 10: 0.18
3.机 械
（1）机上人工
（2）燃油动力费
表-09-1
分部分项工程项目清单综合单价分析表(一)
工程名称：装饰工程 |  |  |  |  | 第 129 页 共 186 页
项目编码 | 011505001001 | 项目名称 |  | 大理石洗脸台 |  | 6: 计量单位; 8: 个; 10: 综合单价; 12: 526.69
定额编号 | 定额项目名称 | 单位 | 数量 | 定额综合单价 |  | 10: 人材机价差; 11: 其他风险费; 12: 合价
|  |  |  | 定额人工费 |  | 2: 定额 材料费; 3: 定额施工机具使用费; 4: 企业管理费; 6: 利润; 8: 一般风险 费用
|  |  |  | 1 |  | 2 | 3 | 4 | 5 | 6 | 7 | 8 | 9 | 10 | 11 | 12
[8 empty] | 费率 （%） | （1+3） ×(4) | 费率 （%） | （1+3） ×(6) | 费率 （%） | （1+3） ×(8) |  |  | 1+2+3+5+7+9+10+11
AE0224 换 | 预制混凝土板 平板 换为【机制中砂塑性混凝土(坍落度10~30mm)碎石公称粒级:5~20mm C15】 | 10m3 | 0.022 | 28.84 |  | 46.17 | 7.01 | 24.1 | 8.64 | 12.92 | 4.63 | 1.5 | 0.54 | 8.54 | 0 | 104.38
AE0266 | 预制混凝土模板 平板 | 10m3 | 0.022 | 12.17 |  | 3.07 | 2.76 | 24.1 | 3.6 | 12.92 | 1.93 | 1.5 | 0.22 | 0.89 | 0 | 24.65
AL0001 换 | 水泥砂浆找平层 厚度20mm 在砼或硬基层上 现拌 换为【水泥砂浆(机制细砂)稠度70~90mm 1:2.5】 | 100m2 | 0.0055 | 4.58 |  | 3 | 0.3 | 24.1 | 1.18 | 12.92 | 0.63 | 1.5 | 0.07 | 1.66 | 0 | 11.44
LF0112 换 | 装饰石材洗漱台 1m2以内 换为【水泥砂浆(特细砂)1:1】 | 10m2 | 0.055 | 136.08 |  | 131.24 | 3.4 | 15.61 | 21.77 | 9.61 | 13.4 | 1.8 | 2.51 | 73.93 | 0 | 381.42
AE0180 | 预制钢筋 | t | 0.001 | 0.91 |  | 3.16 | 0.06 | 24.1 | 0.23 | 12.92 | 0.13 | 1.5 | 0.01 | 0.29 | 0 | 4.8
表-09-1
分部分项工程项目清单综合单价分析表(一)
工程名称：装饰工程 |  |  |  |  | 第 130 页 共 186 页
合 计 |  |  |  | 182.59 |  | 186.65 | 13.54 | - | 35.42 | - | 20.72 | - | 3.36 | 85.32 | 0 | 526.69
人工、材料及机械名称 | [5 empty] | 单位 | 数量 | 定额单价 |  | 市场单价 |  | 价差合计 |  | 市场合价 |  | 备注
1.人 工
抹灰综合工 | [5 empty] | 2: 工日; 3: 0.0367; 4: 125; 6: 133; 8: 0.29; 10: 4.88
混凝土综合工 | [5 empty] | 2: 工日; 3: 0.2508; 4: 115; 6: 124; 8: 2.26; 10: 31.1
模板综合工 | [5 empty] | 2: 工日; 3: 0.1014; 4: 120; 6: 129; 8: 0.91; 10: 13.08
钢筋综合工 | [5 empty] | 2: 工日; 3: 0.0076; 4: 120; 6: 129; 8: 0.07; 10: 0.98
镶贴综合工 | [5 empty] | 2: 工日; 3: 1.0468; 4: 130; 6: 139; 8: 9.42; 10: 145.51
2.材 料
（1）计价材料
水泥32.5R | [5 empty] | 2: kg; 3: 79.7191; 4: 0.31; 6: 0.32; 8: 0.8; 10: 25.51
特细砂 | [5 empty] | 2: t; 3: 0.0238; 4: 63.11; 6: 146; 8: 1.97; 10: 3.47
水 | [5 empty] | 2: m3; 3: 0.2743; 4: 4.42; 6: 4.08; 8: -0.09; 10: 1.12
机制中砂 | [5 empty] | 2: t; 3: 0.1835; 4: 60.19; 6: 83; 8: 4.19; 10: 15.23
素水泥浆 普通水泥 | [5 empty] | 2: m3; 3: 0.0006; 4: 479.39; 6: 494.6; 8: 0.01; 10: 0.3
表-09-1
分部分项工程项目清单综合单价分析表(一)
工程名称：装饰工程 |  |  |  |  | 第 131 页 共 186 页
机制细砂 | [5 empty] | 2: t; 3: 0.015; 4: 60.19; 6: 146; 8: 1.29; 10: 2.19
低碳钢焊条综合 | [5 empty] | 2: kg; 3: 0.0051; 4: 4.19; 6: 4.19; 8: 0; 10: 0.02
电 | [5 empty] | 2: kW·h; 3: 0.0154; 4: 0.7; 6: 0.56; 8: 0; 10: 0.01
水泥砂浆(特细砂)1:1 | [5 empty] | 2: m3; 3: 0.0249; 4: 334.13; 6: 422.11; 8: 2.19; 10: 10.51
钢板网 | [5 empty] | 2: m2; 3: 0.735; 4: 5.98; 6: 5.98; 8: 0; 10: 4.4
型钢综合 | [5 empty] | 2: kg; 3: 13.3738; 4: 3.09; 6: 3.27; 8: 2.41; 10: 43.73
定型钢模板 | [5 empty] | 2: kg; 3: 0.1032; 4: 4.53; 6: 3.9; 8: -0.07; 10: 0.4
混凝土地模 | [5 empty] | 2: m2; 3: 0.0282; 4: 72.65; 6: 72.65; 8: 0; 10: 2.05
机制中砂塑性混凝土(坍落度10~30mm)碎石公称粒级:5~20mm C15 | [5 empty] | 2: m3; 3: 0.2222; 4: 201.89; 6: 228.92; 8: 6.01; 10: 50.87
碎石5~20 | [5 empty] | 2: t; 3: 0.2622; 4: 67.96; 6: 73; 8: 1.32; 10: 19.14
水泥砂浆(机制细砂)稠度70~90mm 1:2.5 | [5 empty] | 2: m3; 3: 0.0111; 4: 245.28; 6: 366.37; 8: 1.34; 10: 4.07
钢筋HPB300 φ6 | [5 empty] | 2: t; 3: 0.001; 4: 3070.18; 6: 3294.1; 8: 0.22; 10: 3.29
白色大理石16mm | [5 empty] | 2: m2; 3: 0.583; 4: 120; 6: 222.77; 8: 59.91; 10: 129.87
表-09-1
分部分项工程项目清单综合单价分析表(一)
工程名称：装饰工程 |  |  |  |  | 第 132 页 共 186 页
（2）其他材料费
其他材料费 | [5 empty] | 2: 元; 3: —; 4: —; 6: 1; 8: —; 10: 8.11
3.机 械
（1）机上人工
机上人工 | [5 empty] | 2: 工日; 3: 0.0546; 4: 120; 6: 129; 8: 0.49; 10: 7.04
（2）燃油动力费
电 | [5 empty] | 2: kW·h; 3: 1.4141; 4: 0.7; 6: 0.56; 8: -0.2; 10: 0.79
柴油 | [5 empty] | 2: kg; 3: 0.0748; 4: 5.64; 6: 7.14; 8: 0.11; 10: 0.53
表-09-1
分部分项工程项目清单综合单价分析表(一)
工程名称：装饰工程 |  |  |  |  | 第 133 页 共 186 页
项目编码 | 011505010001 | 项目名称 |  | 成品镜 |  | 6: 计量单位; 8: m2; 10: 综合单价; 12: 188.28
定额编号 | 定额项目名称 | 单位 | 数量 | 定额综合单价 |  | 10: 人材机价差; 11: 其他风险费; 12: 合价
|  |  |  | 定额人工费 |  | 2: 定额 材料费; 3: 定额施工机具使用费; 4: 企业管理费; 6: 利润; 8: 一般风险 费用
|  |  |  | 1 |  | 2 | 3 | 4 | 5 | 6 | 7 | 8 | 9 | 10 | 11 | 12
[8 empty] | 费率 （%） | （1+3） ×(4) | 费率 （%） | （1+3） ×(6) | 费率 （%） | （1+3） ×(8) |  |  | 1+2+3+5+7+9+10+11
LF0126 | 镜面玻璃 1m2以外 不带框 | 10m2 | 0.1 | 25.6 |  | 117.77 | 0 | 15.61 | 4 | 9.61 | 2.46 | 1.8 | 0.46 | 38 | 0 | 188.28
合 计 |  |  |  | 25.6 |  | 117.77 | 0 | - | 4 | - | 2.46 | - | 0.46 | 38 | 0 | 188.28
人工、材料及机械名称 | [5 empty] | 单位 | 数量 | 定额单价 |  | 市场单价 |  | 价差合计 |  | 市场合价 |  | 备注
1.人 工
木工综合工 | [5 empty] | 2: 工日; 3: 0.2048; 4: 125; 6: 134; 8: 1.84; 10: 27.44
2.材 料
（1）计价材料
木材锯材 | [5 empty] | 2: m3; 3: 0.009; 4: 1547.01; 6: 1651.92; 8: 0.94; 10: 14.87
胶合板 | [5 empty] | 2: m2; 3: 1.05; 4: 12.82; 6: 30.97; 8: 19.06; 10: 32.52
玻璃胶350g/支 | [5 empty] | 2: 支; 3: 0.2814; 4: 27.35; 6: 27.35; 8: 0; 10: 7.7
表-09-1
分部分项工程项目清单综合单价分析表(一)
工程名称：装饰工程 |  |  |  |  | 第 134 页 共 186 页
成品镜面玻璃1*1.3m | [5 empty] | 2: 套; 3: 1.03; 4: 55.56; 6: 71.24; 8: 16.15; 10: 73.38
装饰钉 | [5 empty] | 2: 个; 3: 2.7514; 4: 2.56; 6: 2.56; 8: 0; 10: 7.04
（2）其他材料费
其他材料费 | [5 empty] | 2: 元; 3: —; 4: —; 6: 1; 8: —; 10: 18.42
3.机 械
（1）机上人工
（2）燃油动力费
表-09-1
分部分项工程项目清单综合单价分析表(一)
工程名称：装饰工程 |  |  |  |  | 第 135 页 共 186 页
项目编码 | 011507003001 | 项目名称 |  | 广告灯箱 |  | 6: 计量单位; 8: m2; 10: 综合单价; 12: 172.61
定额编号 | 定额项目名称 | 单位 | 数量 | 定额综合单价 |  | 10: 人材机价差; 11: 其他风险费; 12: 合价
|  |  |  | 定额人工费 |  | 2: 定额 材料费; 3: 定额施工机具使用费; 4: 企业管理费; 6: 利润; 8: 一般风险 费用
|  |  |  | 1 |  | 2 | 3 | 4 | 5 | 6 | 7 | 8 | 9 | 10 | 11 | 12
[8 empty] | 费率 （%） | （1+3） ×(4) | 费率 （%） | （1+3） ×(6) | 费率 （%） | （1+3） ×(8) |  |  | 1+2+3+5+7+9+10+11
LF0143 换 | 平面招牌 木结构 | 10m2 | 0.1 | 46.25 |  | 359.76 | 1.16 | 15.61 | 7.4 | 9.61 | 4.56 | 1.8 | 0.85 | -317.33 | 0 | 102.34
LF0152 | 灯箱面层 铝塑板 | 10m2 | 0.1 | 15.63 |  | 143.8 | 0 | 15.61 | 2.44 | 9.61 | 1.5 | 1.8 | 0.28 | -93.38 | 0 | 70.27
合 计 |  |  |  | 61.88 |  | 503.56 | 1.16 | - | 9.84 | - | 6.06 | - | 1.13 | -410.7 | 0 | 172.61
人工、材料及机械名称 | [5 empty] | 单位 | 数量 | 定额单价 |  | 市场单价 |  | 价差合计 |  | 市场合价 |  | 备注
1.人 工
木工综合工 | [5 empty] | 2: 工日; 3: 0.495; 4: 125; 6: 134; 8: 4.46; 10: 66.33
2.材 料
（1）计价材料
胶粘剂 | [5 empty] | 2: kg; 3: 2.04; 4: 12.82; 6: 12.82; 8: 0; 10: 26.15
软膜/UV抗菌膜 | [5 empty] | 2: m2; 3: 1.05; 4: 110; 6: 20; 8: -94.5; 10: 21
表-09-1
分部分项工程项目清单综合单价分析表(一)
工程名称：装饰工程 |  |  |  |  | 第 136 页 共 186 页
PVC注塑框架 | [5 empty] | 2: m2; 3: 0.2097; 4: 1547.01; 6: 17.6; 8: -320.72; 10: 3.69
（2）其他材料费
其他材料费 | [5 empty] | 2: 元; 3: —; 4: —; 6: 1; 8: —; 10: 37.56
3.机 械
（1）机上人工
（2）燃油动力费
表-09-1
分部分项工程项目清单综合单价分析表(一)
工程名称：装饰工程 |  |  |  |  | 第 137 页 共 186 页
项目编码 | 011508002001 | 项目名称 |  | 蓝色亚克力立体烤漆发光字 |  | 6: 计量单位; 8: 个; 10: 综合单价; 12: 141.24
定额编号 | 定额项目名称 | 单位 | 数量 | 定额综合单价 |  | 10: 人材机价差; 11: 其他风险费; 12: 合价
|  |  |  | 定额人工费 |  | 2: 定额 材料费; 3: 定额施工机具使用费; 4: 企业管理费; 6: 利润; 8: 一般风险 费用
|  |  |  | 1 |  | 2 | 3 | 4 | 5 | 6 | 7 | 8 | 9 | 10 | 11 | 12
[8 empty] | 费率 （%） | （1+3） ×(4) | 费率 （%） | （1+3） ×(6) | 费率 （%） | （1+3） ×(8) |  |  | 1+2+3+5+7+9+10+11
LF0155 | 泡沫塑料、有机玻璃字 0.2m2以内 | 个 | 1 | 29 |  | 19.85 | 0 | 15.61 | 4.53 | 9.61 | 2.79 | 1.8 | 0.52 | 84.55 | 0 | 141.24
合 计 |  |  |  | 29 |  | 19.85 | 0 | - | 4.53 | - | 2.79 | - | 0.52 | 84.55 | 0 | 141.24
人工、材料及机械名称 | [5 empty] | 单位 | 数量 | 定额单价 |  | 市场单价 |  | 价差合计 |  | 市场合价 |  | 备注
1.人 工
木工综合工 | [5 empty] | 2: 工日; 3: 0.232; 4: 125; 6: 134; 8: 2.09; 10: 31.09
2.材 料
（1）计价材料
电 | [5 empty] | 2: kW·h; 3: 0.084; 4: 0.7; 6: 0.56; 8: -0.01; 10: 0.05
蓝色亚克力立体烤漆发光字100*220*20mm | [5 empty] | 2: 个; 3: 1.01; 4: 17.09; 6: 98.75; 8: 82.48; 10: 99.74
（2）其他材料费
表-09-1
分部分项工程项目清单综合单价分析表(一)
工程名称：装饰工程 |  |  |  |  | 第 138 页 共 186 页
其他材料费 | [5 empty] | 2: 元; 3: —; 4: —; 6: 1; 8: —; 10: 2.53
3.机 械
（1）机上人工
（2）燃油动力费
表-09-1
分部分项工程项目清单综合单价分析表(一)
工程名称：装饰工程 |  |  |  |  | 第 139 页 共 186 页
项目编码 | 011508002002 | 项目名称 |  | 蓝色亚克力立体烤漆发光字 |  | 6: 计量单位; 8: 个; 10: 综合单价; 12: 176.17
定额编号 | 定额项目名称 | 单位 | 数量 | 定额综合单价 |  | 10: 人材机价差; 11: 其他风险费; 12: 合价
|  |  |  | 定额人工费 |  | 2: 定额 材料费; 3: 定额施工机具使用费; 4: 企业管理费; 6: 利润; 8: 一般风险 费用
|  |  |  | 1 |  | 2 | 3 | 4 | 5 | 6 | 7 | 8 | 9 | 10 | 11 | 12
[8 empty] | 费率 （%） | （1+3） ×(4) | 费率 （%） | （1+3） ×(6) | 费率 （%） | （1+3） ×(8) |  |  | 1+2+3+5+7+9+10+11
LF0155 | 泡沫塑料、有机玻璃字 0.2m2以内 | 个 | 1 | 29 |  | 19.85 | 0 | 15.61 | 4.53 | 9.61 | 2.79 | 1.8 | 0.52 | 119.48 | 0 | 176.17
合 计 |  |  |  | 29 |  | 19.85 | 0 | - | 4.53 | - | 2.79 | - | 0.52 | 119.48 | 0 | 176.17
人工、材料及机械名称 | [5 empty] | 单位 | 数量 | 定额单价 |  | 市场单价 |  | 价差合计 |  | 市场合价 |  | 备注
1.人 工
木工综合工 | [5 empty] | 2: 工日; 3: 0.232; 4: 125; 6: 134; 8: 2.09; 10: 31.09
2.材 料
（1）计价材料
电 | [5 empty] | 2: kW·h; 3: 0.084; 4: 0.7; 6: 0.56; 8: -0.01; 10: 0.05
蓝色亚克力立体烤漆发光字230*270*20mm | [5 empty] | 2: 个; 3: 1.01; 4: 17.09; 6: 133.33; 8: 117.4; 10: 134.66
（2）其他材料费
表-09-1
分部分项工程项目清单综合单价分析表(一)
工程名称：装饰工程 |  |  |  |  | 第 140 页 共 186 页
其他材料费 | [5 empty] | 2: 元; 3: —; 4: —; 6: 1; 8: —; 10: 2.53
3.机 械
（1）机上人工
（2）燃油动力费
表-09-1
分部分项工程项目清单综合单价分析表(一)
工程名称：装饰工程 |  |  |  |  | 第 141 页 共 186 页
项目编码 | 011508002003 | 项目名称 |  | 蓝色亚克力立体烤漆发光字 |  | 6: 计量单位; 8: 个; 10: 综合单价; 12: 176.17
定额编号 | 定额项目名称 | 单位 | 数量 | 定额综合单价 |  | 10: 人材机价差; 11: 其他风险费; 12: 合价
|  |  |  | 定额人工费 |  | 2: 定额 材料费; 3: 定额施工机具使用费; 4: 企业管理费; 6: 利润; 8: 一般风险 费用
|  |  |  | 1 |  | 2 | 3 | 4 | 5 | 6 | 7 | 8 | 9 | 10 | 11 | 12
[8 empty] | 费率 （%） | （1+3） ×(4) | 费率 （%） | （1+3） ×(6) | 费率 （%） | （1+3） ×(8) |  |  | 1+2+3+5+7+9+10+11
LF0155 | 泡沫塑料、有机玻璃字 0.2m2以内 | 个 | 1 | 29 |  | 19.85 | 0 | 15.61 | 4.53 | 9.61 | 2.79 | 1.8 | 0.52 | 119.48 | 0 | 176.17
合 计 |  |  |  | 29 |  | 19.85 | 0 | - | 4.53 | - | 2.79 | - | 0.52 | 119.48 | 0 | 176.17
人工、材料及机械名称 | [5 empty] | 单位 | 数量 | 定额单价 |  | 市场单价 |  | 价差合计 |  | 市场合价 |  | 备注
1.人 工
木工综合工 | [5 empty] | 2: 工日; 3: 0.232; 4: 125; 6: 134; 8: 2.09; 10: 31.09
2.材 料
（1）计价材料
电 | [5 empty] | 2: kW·h; 3: 0.084; 4: 0.7; 6: 0.56; 8: -0.01; 10: 0.05
蓝色亚克力立体烤漆发光字230*270*20mm | [5 empty] | 2: 个; 3: 1.01; 4: 17.09; 6: 133.33; 8: 117.4; 10: 134.66
（2）其他材料费
表-09-1
分部分项工程项目清单综合单价分析表(一)
工程名称：装饰工程 |  |  |  |  | 第 142 页 共 186 页
其他材料费 | [5 empty] | 2: 元; 3: —; 4: —; 6: 1; 8: —; 10: 2.53
3.机 械
（1）机上人工
（2）燃油动力费
表-09-1
分部分项工程项目清单综合单价分析表(一)
工程名称：装饰工程 |  |  |  |  | 第 143 页 共 186 页
项目编码 | 011508002004 | 项目名称 |  | 白色亚克力立体烤漆发光字 |  | 6: 计量单位; 8: 个; 10: 综合单价; 12: 224.43
定额编号 | 定额项目名称 | 单位 | 数量 | 定额综合单价 |  | 10: 人材机价差; 11: 其他风险费; 12: 合价
|  |  |  | 定额人工费 |  | 2: 定额 材料费; 3: 定额施工机具使用费; 4: 企业管理费; 6: 利润; 8: 一般风险 费用
|  |  |  | 1 |  | 2 | 3 | 4 | 5 | 6 | 7 | 8 | 9 | 10 | 11 | 12
[8 empty] | 费率 （%） | （1+3） ×(4) | 费率 （%） | （1+3） ×(6) | 费率 （%） | （1+3） ×(8) |  |  | 1+2+3+5+7+9+10+11
LF0155 | 泡沫塑料、有机玻璃字 0.2m2以内 | 个 | 1 | 29 |  | 19.85 | 0 | 15.61 | 4.53 | 9.61 | 2.79 | 1.8 | 0.52 | 167.74 | 0 | 224.43
合 计 |  |  |  | 29 |  | 19.85 | 0 | - | 4.53 | - | 2.79 | - | 0.52 | 167.74 | 0 | 224.43
人工、材料及机械名称 | [5 empty] | 单位 | 数量 | 定额单价 |  | 市场单价 |  | 价差合计 |  | 市场合价 |  | 备注
1.人 工
木工综合工 | [5 empty] | 2: 工日; 3: 0.232; 4: 125; 6: 134; 8: 2.09; 10: 31.09
2.材 料
（1）计价材料
电 | [5 empty] | 2: kW·h; 3: 0.084; 4: 0.7; 6: 0.56; 8: -0.01; 10: 0.05
白色亚克力立体烤漆发光字150*330*20mm | [5 empty] | 2: 个; 3: 1.01; 4: 17.09; 6: 181.11; 8: 165.66; 10: 182.92
（2）其他材料费
表-09-1
分部分项工程项目清单综合单价分析表(一)
工程名称：装饰工程 |  |  |  |  | 第 144 页 共 186 页
其他材料费 | [5 empty] | 2: 元; 3: —; 4: —; 6: 1; 8: —; 10: 2.53
3.机 械
（1）机上人工
（2）燃油动力费
表-09-1
分部分项工程项目清单综合单价分析表(一)
工程名称：装饰工程 |  |  |  |  | 第 145 页 共 186 页
项目编码 | 011508002005 | 项目名称 |  | 蓝色亚克力立体烤漆发光字 |  | 6: 计量单位; 8: 个; 10: 综合单价; 12: 209.84
定额编号 | 定额项目名称 | 单位 | 数量 | 定额综合单价 |  | 10: 人材机价差; 11: 其他风险费; 12: 合价
|  |  |  | 定额人工费 |  | 2: 定额 材料费; 3: 定额施工机具使用费; 4: 企业管理费; 6: 利润; 8: 一般风险 费用
|  |  |  | 1 |  | 2 | 3 | 4 | 5 | 6 | 7 | 8 | 9 | 10 | 11 | 12
[8 empty] | 费率 （%） | （1+3） ×(4) | 费率 （%） | （1+3） ×(6) | 费率 （%） | （1+3） ×(8) |  |  | 1+2+3+5+7+9+10+11
LF0155 | 泡沫塑料、有机玻璃字 0.2m2以内 | 个 | 1 | 29 |  | 19.85 | 0 | 15.61 | 4.53 | 9.61 | 2.79 | 1.8 | 0.52 | 153.15 | 0 | 209.84
合 计 |  |  |  | 29 |  | 19.85 | 0 | - | 4.53 | - | 2.79 | - | 0.52 | 153.15 | 0 | 209.84
人工、材料及机械名称 | [5 empty] | 单位 | 数量 | 定额单价 |  | 市场单价 |  | 价差合计 |  | 市场合价 |  | 备注
1.人 工
木工综合工 | [5 empty] | 2: 工日; 3: 0.232; 4: 125; 6: 134; 8: 2.09; 10: 31.09
2.材 料
（1）计价材料
电 | [5 empty] | 2: kW·h; 3: 0.084; 4: 0.7; 6: 0.56; 8: -0.01; 10: 0.05
蓝色亚克力立体烤漆发光字125*300*20mm | [5 empty] | 2: 个; 3: 1.01; 4: 17.09; 6: 166.67; 8: 151.08; 10: 168.34
（2）其他材料费
表-09-1
分部分项工程项目清单综合单价分析表(一)
工程名称：装饰工程 |  |  |  |  | 第 146 页 共 186 页
其他材料费 | [5 empty] | 2: 元; 3: —; 4: —; 6: 1; 8: —; 10: 2.53
3.机 械
（1）机上人工
（2）燃油动力费
表-09-1
分部分项工程项目清单综合单价分析表(一)
工程名称：装饰工程 |  |  |  |  | 第 147 页 共 186 页
项目编码 | 011508002006 | 项目名称 |  | 蓝色亚克力立体烤漆发光字 |  | 6: 计量单位; 8: 个; 10: 综合单价; 12: 166.45
定额编号 | 定额项目名称 | 单位 | 数量 | 定额综合单价 |  | 10: 人材机价差; 11: 其他风险费; 12: 合价
|  |  |  | 定额人工费 |  | 2: 定额 材料费; 3: 定额施工机具使用费; 4: 企业管理费; 6: 利润; 8: 一般风险 费用
|  |  |  | 1 |  | 2 | 3 | 4 | 5 | 6 | 7 | 8 | 9 | 10 | 11 | 12
[8 empty] | 费率 （%） | （1+3） ×(4) | 费率 （%） | （1+3） ×(6) | 费率 （%） | （1+3） ×(8) |  |  | 1+2+3+5+7+9+10+11
LF0155 | 泡沫塑料、有机玻璃字 0.2m2以内 | 个 | 1 | 29 |  | 19.85 | 0 | 15.61 | 4.53 | 9.61 | 2.79 | 1.8 | 0.52 | 109.76 | 0 | 166.45
合 计 |  |  |  | 29 |  | 19.85 | 0 | - | 4.53 | - | 2.79 | - | 0.52 | 109.76 | 0 | 166.45
人工、材料及机械名称 | [5 empty] | 单位 | 数量 | 定额单价 |  | 市场单价 |  | 价差合计 |  | 市场合价 |  | 备注
1.人 工
木工综合工 | [5 empty] | 2: 工日; 3: 0.232; 4: 125; 6: 134; 8: 2.09; 10: 31.09
2.材 料
（1）计价材料
电 | [5 empty] | 2: kW·h; 3: 0.084; 4: 0.7; 6: 0.56; 8: -0.01; 10: 0.05
蓝色亚克力立体烤漆发光字110*250*20mm | [5 empty] | 2: 个; 3: 1.01; 4: 17.09; 6: 123.71; 8: 107.69; 10: 124.95
（2）其他材料费
表-09-1
分部分项工程项目清单综合单价分析表(一)
工程名称：装饰工程 |  |  |  |  | 第 148 页 共 186 页
其他材料费 | [5 empty] | 2: 元; 3: —; 4: —; 6: 1; 8: —; 10: 2.53
3.机 械
（1）机上人工
（2）燃油动力费
表-09-1
分部分项工程项目清单综合单价分析表(一)
工程名称：装饰工程 |  |  |  |  | 第 149 页 共 186 页
项目编码 | 011508002007 | 项目名称 |  | 蓝色亚克力立体烤漆发光字 |  | 6: 计量单位; 8: 个; 10: 综合单价; 12: 83.17
定额编号 | 定额项目名称 | 单位 | 数量 | 定额综合单价 |  | 10: 人材机价差; 11: 其他风险费; 12: 合价
|  |  |  | 定额人工费 |  | 2: 定额 材料费; 3: 定额施工机具使用费; 4: 企业管理费; 6: 利润; 8: 一般风险 费用
|  |  |  | 1 |  | 2 | 3 | 4 | 5 | 6 | 7 | 8 | 9 | 10 | 11 | 12
[8 empty] | 费率 （%） | （1+3） ×(4) | 费率 （%） | （1+3） ×(6) | 费率 （%） | （1+3） ×(8) |  |  | 1+2+3+5+7+9+10+11
LF0155 | 泡沫塑料、有机玻璃字 0.2m2以内 | 个 | 1 | 29 |  | 19.85 | 0 | 15.61 | 4.53 | 9.61 | 2.79 | 1.8 | 0.52 | 26.48 | 0 | 83.17
合 计 |  |  |  | 29 |  | 19.85 | 0 | - | 4.53 | - | 2.79 | - | 0.52 | 26.48 | 0 | 83.17
人工、材料及机械名称 | [5 empty] | 单位 | 数量 | 定额单价 |  | 市场单价 |  | 价差合计 |  | 市场合价 |  | 备注
1.人 工
木工综合工 | [5 empty] | 2: 工日; 3: 0.232; 4: 125; 6: 134; 8: 2.09; 10: 31.09
2.材 料
（1）计价材料
电 | [5 empty] | 2: kW·h; 3: 0.084; 4: 0.7; 6: 0.56; 8: -0.01; 10: 0.05
蓝色亚克力立体烤漆发光字55*130*20mm | [5 empty] | 2: 个; 3: 1.01; 4: 17.09; 6: 41.25; 8: 24.4; 10: 41.66
（2）其他材料费
表-09-1
分部分项工程项目清单综合单价分析表(一)
工程名称：装饰工程 |  |  |  |  | 第 150 页 共 186 页
其他材料费 | [5 empty] | 2: 元; 3: —; 4: —; 6: 1; 8: —; 10: 2.53
3.机 械
（1）机上人工
（2）燃油动力费
表-09-1
分部分项工程项目清单综合单价分析表(一)
工程名称：装饰工程 |  |  |  |  | 第 151 页 共 186 页
项目编码 | 011601001001 | 项目名称 |  | 砖砌体拆除 |  | 6: 计量单位; 8: m3; 10: 综合单价; 12: 39.16
定额编号 | 定额项目名称 | 单位 | 数量 | 定额综合单价 |  | 10: 人材机价差; 11: 其他风险费; 12: 合价
|  |  |  | 定额人工费 |  | 2: 定额 材料费; 3: 定额施工机具使用费; 4: 企业管理费; 6: 利润; 8: 一般风险 费用
|  |  |  | 1 |  | 2 | 3 | 4 | 5 | 6 | 7 | 8 | 9 | 10 | 11 | 12
[8 empty] | 费率 （%） | （1+3） ×(4) | 费率 （%） | （1+3） ×(6) | 费率 （%） | （1+3） ×(8) |  |  | 1+2+3+5+7+9+10+11
借JA0002 R*0.87 | 墙、柱拆除 砖、石 人工*0.87 | m3 | 1 | 32.72 |  | 0 | 0 | 8.5 | 2.78 | 3.37 | 1.1 | 0 | 0 | 2.56 | 0 | 39.16
合 计 |  |  |  | 32.72 |  | 0 | 0 | - | 2.78 | - | 1.1 | - | 0 | 2.56 | 0 | 39.16
人工、材料及机械名称 | [5 empty] | 单位 | 数量 | 定额单价 |  | 市场单价 |  | 价差合计 |  | 市场合价 |  | 备注
1.人 工
维修综合工 | [5 empty] | 2: 工日; 3: 0.2845; 4: 115; 6: 124; 8: 2.56; 10: 35.28
2.材 料
（1）计价材料
（2）其他材料费
3.机 械
（1）机上人工
（2）燃油动力费
表-09-1
分部分项工程项目清单综合单价分析表(一)
工程名称：装饰工程 |  |  |  |  | 第 152 页 共 186 页
项目编码 | 011602002001 | 项目名称 |  | 卫生间构造层拆除 |  | 6: 计量单位; 8: m3; 10: 综合单价; 12: 82.39
定额编号 | 定额项目名称 | 单位 | 数量 | 定额综合单价 |  | 10: 人材机价差; 11: 其他风险费; 12: 合价
|  |  |  | 定额人工费 |  | 2: 定额 材料费; 3: 定额施工机具使用费; 4: 企业管理费; 6: 利润; 8: 一般风险 费用
|  |  |  | 1 |  | 2 | 3 | 4 | 5 | 6 | 7 | 8 | 9 | 10 | 11 | 12
[8 empty] | 费率 （%） | （1+3） ×(4) | 费率 （%） | （1+3） ×(6) | 费率 （%） | （1+3） ×(8) |  |  | 1+2+3+5+7+9+10+11
借JA0220 R*0.87 | 垫层拆除 砼 人工*0.87 | m3 | 1 | 68.83 |  | 0 | 0 | 8.5 | 5.85 | 3.37 | 2.32 | 0 | 0 | 5.39 | 0 | 82.39
合 计 |  |  |  | 68.83 |  | 0 | 0 | - | 5.85 | - | 2.32 | - | 0 | 5.39 | 0 | 82.39
人工、材料及机械名称 | [5 empty] | 单位 | 数量 | 定额单价 |  | 市场单价 |  | 价差合计 |  | 市场合价 |  | 备注
1.人 工
人工费调整 | [5 empty] | 2: 元; 3: -0.01; 4: 1; 6: 1; 8: 0; 10: -0.01
维修综合工 | [5 empty] | 2: 工日; 3: 0.5986; 4: 115; 6: 124; 8: 5.39; 10: 74.23
2.材 料
（1）计价材料
（2）其他材料费
3.机 械
（1）机上人工
表-09-1
分部分项工程项目清单综合单价分析表(一)
工程名称：装饰工程 |  |  |  |  | 第 153 页 共 186 页
（2）燃油动力费
表-09-1
分部分项工程项目清单综合单价分析表(一)
工程名称：装饰工程 |  |  |  |  | 第 154 页 共 186 页
项目编码 | 011604002001 | 项目名称 |  | 立面抹灰层拆除 |  | 6: 计量单位; 8: m2; 10: 综合单价; 12: 3.02
定额编号 | 定额项目名称 | 单位 | 数量 | 定额综合单价 |  | 10: 人材机价差; 11: 其他风险费; 12: 合价
|  |  |  | 定额人工费 |  | 2: 定额 材料费; 3: 定额施工机具使用费; 4: 企业管理费; 6: 利润; 8: 一般风险 费用
|  |  |  | 1 |  | 2 | 3 | 4 | 5 | 6 | 7 | 8 | 9 | 10 | 11 | 12
[8 empty] | 费率 （%） | （1+3） ×(4) | 费率 （%） | （1+3） ×(6) | 费率 （%） | （1+3） ×(8) |  |  | 1+2+3+5+7+9+10+11
借JA0045 R*0.87 | 立面抹灰层 墙面抹灰拆除 水泥(混合)砂浆 人工*0.87 | 10m2 | 0.1 | 2.52 |  | 0 | 0 | 8.5 | 0.21 | 3.37 | 0.08 | 0 | 0 | 0.2 | 0 | 3.02
合 计 |  |  |  | 2.52 |  | 0 | 0 | - | 0.21 | - | 0.08 | - | 0 | 0.2 | 0 | 3.02
人工、材料及机械名称 | [5 empty] | 单位 | 数量 | 定额单价 |  | 市场单价 |  | 价差合计 |  | 市场合价 |  | 备注
1.人 工
维修综合工 | [5 empty] | 2: 工日; 3: 0.0219; 4: 115; 6: 124; 8: 0.2; 10: 2.72
2.材 料
（1）计价材料
（2）其他材料费
3.机 械
（1）机上人工
（2）燃油动力费
表-09-1
分部分项工程项目清单综合单价分析表(一)
工程名称：装饰工程 |  |  |  |  | 第 155 页 共 186 页
项目编码 | 011605001001 | 项目名称 |  | 平面块料拆除 |  | 6: 计量单位; 8: m2; 10: 综合单价; 12: 4.95
定额编号 | 定额项目名称 | 单位 | 数量 | 定额综合单价 |  | 10: 人材机价差; 11: 其他风险费; 12: 合价
|  |  |  | 定额人工费 |  | 2: 定额 材料费; 3: 定额施工机具使用费; 4: 企业管理费; 6: 利润; 8: 一般风险 费用
|  |  |  | 1 |  | 2 | 3 | 4 | 5 | 6 | 7 | 8 | 9 | 10 | 11 | 12
[8 empty] | 费率 （%） | （1+3） ×(4) | 费率 （%） | （1+3） ×(6) | 费率 （%） | （1+3） ×(8) |  |  | 1+2+3+5+7+9+10+11
借JA0049 R*0.87 | 平面块料 面砖地面拆除 人工*0.87 | 10m2 | 0.1 | 4.13 |  | 0 | 0 | 8.5 | 0.35 | 3.37 | 0.14 | 0 | 0 | 0.32 | 0 | 4.95
合 计 |  |  |  | 4.13 |  | 0 | 0 | - | 0.35 | - | 0.14 | - | 0 | 0.32 | 0 | 4.95
人工、材料及机械名称 | [5 empty] | 单位 | 数量 | 定额单价 |  | 市场单价 |  | 价差合计 |  | 市场合价 |  | 备注
1.人 工
人工费调整 | [5 empty] | 2: 元; 3: 0.001; 4: 1; 6: 1; 8: 0; 10: 0
维修综合工 | [5 empty] | 2: 工日; 3: 0.0359; 4: 115; 6: 124; 8: 0.32; 10: 4.45
2.材 料
（1）计价材料
（2）其他材料费
3.机 械
（1）机上人工
表-09-1
分部分项工程项目清单综合单价分析表(一)
工程名称：装饰工程 |  |  |  |  | 第 156 页 共 186 页
（2）燃油动力费
表-09-1
分部分项工程项目清单综合单价分析表(一)
工程名称：装饰工程 |  |  |  |  | 第 157 页 共 186 页
项目编码 | 011605001002 | 项目名称 |  | 大理石台面拆除 |  | 6: 计量单位; 8: m2; 10: 综合单价; 12: 8.07
定额编号 | 定额项目名称 | 单位 | 数量 | 定额综合单价 |  | 10: 人材机价差; 11: 其他风险费; 12: 合价
|  |  |  | 定额人工费 |  | 2: 定额 材料费; 3: 定额施工机具使用费; 4: 企业管理费; 6: 利润; 8: 一般风险 费用
|  |  |  | 1 |  | 2 | 3 | 4 | 5 | 6 | 7 | 8 | 9 | 10 | 11 | 12
[8 empty] | 费率 （%） | （1+3） ×(4) | 费率 （%） | （1+3） ×(6) | 费率 （%） | （1+3） ×(8) |  |  | 1+2+3+5+7+9+10+11
借JA0050 R*0.87 | 平面块料 石材地面拆除 人工*0.87 | 10m2 | 0.1 | 6.74 |  | 0 | 0 | 8.5 | 0.57 | 3.37 | 0.23 | 0 | 0 | 0.53 | 0 | 8.07
合 计 |  |  |  | 6.74 |  | 0 | 0 | - | 0.57 | - | 0.23 | - | 0 | 0.53 | 0 | 8.07
人工、材料及机械名称 | [5 empty] | 单位 | 数量 | 定额单价 |  | 市场单价 |  | 价差合计 |  | 市场合价 |  | 备注
1.人 工
人工费调整 | [5 empty] | 2: 元; 3: -0.0011; 4: 1; 6: 1; 8: 0; 10: 0
维修综合工 | [5 empty] | 2: 工日; 3: 0.0587; 4: 115; 6: 124; 8: 0.53; 10: 7.28
2.材 料
（1）计价材料
（2）其他材料费
3.机 械
（1）机上人工
表-09-1
分部分项工程项目清单综合单价分析表(一)
工程名称：装饰工程 |  |  |  |  | 第 158 页 共 186 页
（2）燃油动力费
表-09-1
分部分项工程项目清单综合单价分析表(一)
工程名称：装饰工程 |  |  |  |  | 第 159 页 共 186 页
项目编码 | 011605002001 | 项目名称 |  | 立面块料拆除 |  | 6: 计量单位; 8: m2; 10: 综合单价; 12: 4.95
定额编号 | 定额项目名称 | 单位 | 数量 | 定额综合单价 |  | 10: 人材机价差; 11: 其他风险费; 12: 合价
|  |  |  | 定额人工费 |  | 2: 定额 材料费; 3: 定额施工机具使用费; 4: 企业管理费; 6: 利润; 8: 一般风险 费用
|  |  |  | 1 |  | 2 | 3 | 4 | 5 | 6 | 7 | 8 | 9 | 10 | 11 | 12
[8 empty] | 费率 （%） | （1+3） ×(4) | 费率 （%） | （1+3） ×(6) | 费率 （%） | （1+3） ×(8) |  |  | 1+2+3+5+7+9+10+11
借JA0054 R*0.87 | 立面块料 墙面砖拆除 人工*0.87 | 10m2 | 0.1 | 4.13 |  | 0 | 0 | 8.5 | 0.35 | 3.37 | 0.14 | 0 | 0 | 0.32 | 0 | 4.95
合 计 |  |  |  | 4.13 |  | 0 | 0 | - | 0.35 | - | 0.14 | - | 0 | 0.32 | 0 | 4.95
人工、材料及机械名称 | [5 empty] | 单位 | 数量 | 定额单价 |  | 市场单价 |  | 价差合计 |  | 市场合价 |  | 备注
1.人 工
人工费调整 | [5 empty] | 2: 元; 3: 0.001; 4: 1; 6: 1; 8: 0; 10: 0
维修综合工 | [5 empty] | 2: 工日; 3: 0.0359; 4: 115; 6: 124; 8: 0.32; 10: 4.45
2.材 料
（1）计价材料
（2）其他材料费
3.机 械
（1）机上人工
表-09-1
分部分项工程项目清单综合单价分析表(一)
工程名称：装饰工程 |  |  |  |  | 第 160 页 共 186 页
（2）燃油动力费
表-09-1
分部分项工程项目清单综合单价分析表(一)
工程名称：装饰工程 |  |  |  |  | 第 161 页 共 186 页
项目编码 | 011605002002 | 项目名称 |  | 大理石门套拆除 |  | 6: 计量单位; 8: m2; 10: 综合单价; 12: 5.53
定额编号 | 定额项目名称 | 单位 | 数量 | 定额综合单价 |  | 10: 人材机价差; 11: 其他风险费; 12: 合价
|  |  |  | 定额人工费 |  | 2: 定额 材料费; 3: 定额施工机具使用费; 4: 企业管理费; 6: 利润; 8: 一般风险 费用
|  |  |  | 1 |  | 2 | 3 | 4 | 5 | 6 | 7 | 8 | 9 | 10 | 11 | 12
[8 empty] | 费率 （%） | （1+3） ×(4) | 费率 （%） | （1+3） ×(6) | 费率 （%） | （1+3） ×(8) |  |  | 1+2+3+5+7+9+10+11
借JA0057 R*0.87 | 立面块料 墙面石材拆除 粘贴 人工*0.87 | 10m2 | 0.1 | 4.62 |  | 0 | 0 | 8.5 | 0.39 | 3.37 | 0.16 | 0 | 0 | 0.36 | 0 | 5.53
合 计 |  |  |  | 4.62 |  | 0 | 0 | - | 0.39 | - | 0.16 | - | 0 | 0.36 | 0 | 5.53
人工、材料及机械名称 | [5 empty] | 单位 | 数量 | 定额单价 |  | 市场单价 |  | 价差合计 |  | 市场合价 |  | 备注
1.人 工
维修综合工 | [5 empty] | 2: 工日; 3: 0.0402; 4: 115; 6: 124; 8: 0.36; 10: 4.98
2.材 料
（1）计价材料
（2）其他材料费
3.机 械
（1）机上人工
（2）燃油动力费
表-09-1
分部分项工程项目清单综合单价分析表(一)
工程名称：装饰工程 |  |  |  |  | 第 162 页 共 186 页
项目编码 | 011606001001 | 项目名称 |  | 陶瓷防静电地板（含骨架）拆除 |  | 6: 计量单位; 8: m2; 10: 综合单价; 12: 4.6
定额编号 | 定额项目名称 | 单位 | 数量 | 定额综合单价 |  | 10: 人材机价差; 11: 其他风险费; 12: 合价
|  |  |  | 定额人工费 |  | 2: 定额 材料费; 3: 定额施工机具使用费; 4: 企业管理费; 6: 利润; 8: 一般风险 费用
|  |  |  | 1 |  | 2 | 3 | 4 | 5 | 6 | 7 | 8 | 9 | 10 | 11 | 12
[8 empty] | 费率 （%） | （1+3） ×(4) | 费率 （%） | （1+3） ×(6) | 费率 （%） | （1+3） ×(8) |  |  | 1+2+3+5+7+9+10+11
借JA0062 R*0.87 | 架空玻璃地面拆除 钢龙骨 人工*0.87 | 10m2 | 0.1 | 3.84 |  | 0 | 0 | 8.5 | 0.33 | 3.37 | 0.13 | 0 | 0 | 0.3 | 0 | 4.6
合 计 |  |  |  | 3.84 |  | 0 | 0 | - | 0.33 | - | 0.13 | - | 0 | 0.3 | 0 | 4.6
人工、材料及机械名称 | [5 empty] | 单位 | 数量 | 定额单价 |  | 市场单价 |  | 价差合计 |  | 市场合价 |  | 备注
1.人 工
维修综合工 | [5 empty] | 2: 工日; 3: 0.0334; 4: 115; 6: 124; 8: 0.3; 10: 4.14
2.材 料
（1）计价材料
（2）其他材料费
3.机 械
（1）机上人工
（2）燃油动力费
表-09-1
分部分项工程项目清单综合单价分析表(一)
工程名称：装饰工程 |  |  |  |  | 第 163 页 共 186 页
项目编码 | 011606003001 | 项目名称 |  | 天棚面龙骨及饰面拆除 |  | 6: 计量单位; 8: m2; 10: 综合单价; 12: 7.34
定额编号 | 定额项目名称 | 单位 | 数量 | 定额综合单价 |  | 10: 人材机价差; 11: 其他风险费; 12: 合价
|  |  |  | 定额人工费 |  | 2: 定额 材料费; 3: 定额施工机具使用费; 4: 企业管理费; 6: 利润; 8: 一般风险 费用
|  |  |  | 1 |  | 2 | 3 | 4 | 5 | 6 | 7 | 8 | 9 | 10 | 11 | 12
[8 empty] | 费率 （%） | （1+3） ×(4) | 费率 （%） | （1+3） ×(6) | 费率 （%） | （1+3） ×(8) |  |  | 1+2+3+5+7+9+10+11
借JA0281 R*0.87 | 天棚吊顶拆除 金属龙骨 人工*0.87 | 10m2 | 0.1 | 3.95 |  | 0 | 0 | 8.5 | 0.34 | 3.37 | 0.13 | 0 | 0 | 0.31 | 0 | 4.73
借JA0276 R*0.87 | 天棚拆除 装饰板面层拆除 其他面层 人工*0.87 | 10m2 | 0.1 | 2.18 |  | 0 | 0 | 8.5 | 0.19 | 3.37 | 0.07 | 0 | 0 | 0.17 | 0 | 2.61
合 计 |  |  |  | 6.13 |  | 0 | 0 | - | 0.52 | - | 0.21 | - | 0 | 0.48 | 0 | 7.34
人工、材料及机械名称 | [5 empty] | 单位 | 数量 | 定额单价 |  | 市场单价 |  | 价差合计 |  | 市场合价 |  | 备注
1.人 工
人工费调整 | [5 empty] | 2: 元; 3: -0.002; 4: 1; 6: 1; 8: 0; 10: 0
维修综合工 | [5 empty] | 2: 工日; 3: 0.0533; 4: 115; 6: 124; 8: 0.48; 10: 6.61
2.材 料
（1）计价材料
（2）其他材料费
表-09-1
分部分项工程项目清单综合单价分析表(一)
工程名称：装饰工程 |  |  |  |  | 第 164 页 共 186 页
3.机 械
（1）机上人工
（2）燃油动力费
表-09-1
分部分项工程项目清单综合单价分析表(一)
工程名称：装饰工程 |  |  |  |  | 第 165 页 共 186 页
项目编码 | 011609002001 | 项目名称 |  | 隔断隔墙拆除 |  | 6: 计量单位; 8: m2; 10: 综合单价; 12: 8.47
定额编号 | 定额项目名称 | 单位 | 数量 | 定额综合单价 |  | 10: 人材机价差; 11: 其他风险费; 12: 合价
|  |  |  | 定额人工费 |  | 2: 定额 材料费; 3: 定额施工机具使用费; 4: 企业管理费; 6: 利润; 8: 一般风险 费用
|  |  |  | 1 |  | 2 | 3 | 4 | 5 | 6 | 7 | 8 | 9 | 10 | 11 | 12
[8 empty] | 费率 （%） | （1+3） ×(4) | 费率 （%） | （1+3） ×(6) | 费率 （%） | （1+3） ×(8) |  |  | 1+2+3+5+7+9+10+11
借JA0074 R*0.87 | 轻质墙板拆除 人工*0.87 | m2 | 1 | 2.31 |  | 0 | 0 | 8.5 | 0.2 | 3.37 | 0.08 | 0 | 0 | 0.18 | 0 | 2.77
借JA0073 R*0.87 | 隔墙、隔断拆除 金属龙骨 人工*0.87 | 10m2 | 0.1 | 4.76 |  | 0 | 0 | 8.5 | 0.4 | 3.37 | 0.16 | 0 | 0 | 0.37 | 0 | 5.7
合 计 |  |  |  | 7.07 |  | 0 | 0 | - | 0.6 | - | 0.24 | - | 0 | 0.55 | 0 | 8.47
人工、材料及机械名称 | [5 empty] | 单位 | 数量 | 定额单价 |  | 市场单价 |  | 价差合计 |  | 市场合价 |  | 备注
1.人 工
人工费调整 | [5 empty] | 2: 元; 3: 0.01; 4: 1; 6: 1; 8: 0; 10: 0.01
维修综合工 | [5 empty] | 2: 工日; 3: 0.0614; 4: 115; 6: 124; 8: 0.55; 10: 7.61
2.材 料
（1）计价材料
（2）其他材料费
表-09-1
分部分项工程项目清单综合单价分析表(一)
工程名称：装饰工程 |  |  |  |  | 第 166 页 共 186 页
3.机 械
（1）机上人工
（2）燃油动力费
表-09-1
分部分项工程项目清单综合单价分析表(一)
工程名称：装饰工程 |  |  |  |  | 第 167 页 共 186 页
项目编码 | 011610002001 | 项目名称 |  | 钢制防火门拆除 |  | 6: 计量单位; 8: m2; 10: 综合单价; 12: 17.16
定额编号 | 定额项目名称 | 单位 | 数量 | 定额综合单价 |  | 10: 人材机价差; 11: 其他风险费; 12: 合价
|  |  |  | 定额人工费 |  | 2: 定额 材料费; 3: 定额施工机具使用费; 4: 企业管理费; 6: 利润; 8: 一般风险 费用
|  |  |  | 1 |  | 2 | 3 | 4 | 5 | 6 | 7 | 8 | 9 | 10 | 11 | 12
[8 empty] | 费率 （%） | （1+3） ×(4) | 费率 （%） | （1+3） ×(6) | 费率 （%） | （1+3） ×(8) |  |  | 1+2+3+5+7+9+10+11
借JA0080 R*0.87 | 钢门窗拆除 人工*0.87 | 10m2 | 0.1 | 14.34 |  | 0 | 0 | 8.5 | 1.22 | 3.37 | 0.48 | 0 | 0 | 1.12 | 0 | 17.16
合 计 |  |  |  | 14.34 |  | 0 | 0 | - | 1.22 | - | 0.48 | - | 0 | 1.12 | 0 | 17.16
人工、材料及机械名称 | [5 empty] | 单位 | 数量 | 定额单价 |  | 市场单价 |  | 价差合计 |  | 市场合价 |  | 备注
1.人 工
人工费调整 | [5 empty] | 2: 元; 3: 0.001; 4: 1; 6: 1; 8: 0; 10: 0
维修综合工 | [5 empty] | 2: 工日; 3: 0.1247; 4: 115; 6: 124; 8: 1.12; 10: 15.46
2.材 料
（1）计价材料
（2）其他材料费
3.机 械
（1）机上人工
表-09-1
分部分项工程项目清单综合单价分析表(一)
工程名称：装饰工程 |  |  |  |  | 第 168 页 共 186 页
（2）燃油动力费
表-09-1
分部分项工程项目清单综合单价分析表(一)
工程名称：装饰工程 |  |  |  |  | 第 169 页 共 186 页
项目编码 | 011610002002 | 项目名称 |  | 拆除玻璃隔断及玻璃门 |  | 6: 计量单位; 8: m2; 10: 综合单价; 12: 14.62
定额编号 | 定额项目名称 | 单位 | 数量 | 定额综合单价 |  | 10: 人材机价差; 11: 其他风险费; 12: 合价
|  |  |  | 定额人工费 |  | 2: 定额 材料费; 3: 定额施工机具使用费; 4: 企业管理费; 6: 利润; 8: 一般风险 费用
|  |  |  | 1 |  | 2 | 3 | 4 | 5 | 6 | 7 | 8 | 9 | 10 | 11 | 12
[8 empty] | 费率 （%） | （1+3） ×(4) | 费率 （%） | （1+3） ×(6) | 费率 （%） | （1+3） ×(8) |  |  | 1+2+3+5+7+9+10+11
借JA0081 R*0.87 | 铝合金、塑钢门窗拆除 人工*0.87 | 10m2 | 0.1 | 12.22 |  | 0 | 0 | 8.5 | 1.04 | 3.37 | 0.41 | 0 | 0 | 0.96 | 0 | 14.62
合 计 |  |  |  | 12.22 |  | 0 | 0 | - | 1.04 | - | 0.41 | - | 0 | 0.96 | 0 | 14.62
人工、材料及机械名称 | [5 empty] | 单位 | 数量 | 定额单价 |  | 市场单价 |  | 价差合计 |  | 市场合价 |  | 备注
1.人 工
人工费调整 | [5 empty] | 2: 元; 3: 0.001; 4: 1; 6: 1; 8: 0; 10: 0
维修综合工 | [5 empty] | 2: 工日; 3: 0.1062; 4: 115; 6: 124; 8: 0.96; 10: 13.17
2.材 料
（1）计价材料
（2）其他材料费
3.机 械
（1）机上人工
表-09-1
分部分项工程项目清单综合单价分析表(一)
工程名称：装饰工程 |  |  |  |  | 第 170 页 共 186 页
（2）燃油动力费
表-09-1
分部分项工程项目清单综合单价分析表(一)
工程名称：装饰工程 |  |  |  |  | 第 171 页 共 186 页
项目编码 | 011612002001 | 项目名称 |  | 卫生洁具拆除 |  | 6: 计量单位; 8: 套; 10: 综合单价; 12: 11.73
定额编号 | 定额项目名称 | 单位 | 数量 | 定额综合单价 |  | 10: 人材机价差; 11: 其他风险费; 12: 合价
|  |  |  | 定额人工费 |  | 2: 定额 材料费; 3: 定额施工机具使用费; 4: 企业管理费; 6: 利润; 8: 一般风险 费用
|  |  |  | 1 |  | 2 | 3 | 4 | 5 | 6 | 7 | 8 | 9 | 10 | 11 | 12
[8 empty] | 费率 （%） | （1+3） ×(4) | 费率 （%） | （1+3） ×(6) | 费率 （%） | （1+3） ×(8) |  |  | 1+2+3+5+7+9+10+11
借JA0139 R*0.87 | 坐式大便器拆除 铜管镶接式 人工*0.87 | 组 | 1 | 9.8 |  | 0 | 0 | 8.5 | 0.83 | 3.37 | 0.33 | 0 | 0 | 0.77 | 0 | 11.73
合 计 |  |  |  | 9.8 |  | 0 | 0 | - | 0.83 | - | 0.33 | - | 0 | 0.77 | 0 | 11.73
人工、材料及机械名称 | [5 empty] | 单位 | 数量 | 定额单价 |  | 市场单价 |  | 价差合计 |  | 市场合价 |  | 备注
1.人 工
人工费调整 | [5 empty] | 2: 元; 3: -0.01; 4: 1; 6: 1; 8: 0; 10: -0.01
维修综合工 | [5 empty] | 2: 工日; 3: 0.0853; 4: 115; 6: 124; 8: 0.77; 10: 10.58
2.材 料
（1）计价材料
（2）其他材料费
3.机 械
表-09-1
分部分项工程项目清单综合单价分析表(一)
工程名称：装饰工程 |  |  |  |  | 第 172 页 共 186 页
（1）机上人工
（2）燃油动力费
表-09-1
分部分项工程项目清单综合单价分析表(一)
工程名称：装饰工程 |  |  |  |  | 第 173 页 共 186 页
项目编码 | 011612002002 | 项目名称 |  | 卫生洁具拆除 |  | 6: 计量单位; 8: 套; 10: 综合单价; 12: 22.51
定额编号 | 定额项目名称 | 单位 | 数量 | 定额综合单价 |  | 10: 人材机价差; 11: 其他风险费; 12: 合价
|  |  |  | 定额人工费 |  | 2: 定额 材料费; 3: 定额施工机具使用费; 4: 企业管理费; 6: 利润; 8: 一般风险 费用
|  |  |  | 1 |  | 2 | 3 | 4 | 5 | 6 | 7 | 8 | 9 | 10 | 11 | 12
[8 empty] | 费率 （%） | （1+3） ×(4) | 费率 （%） | （1+3） ×(6) | 费率 （%） | （1+3） ×(8) |  |  | 1+2+3+5+7+9+10+11
借JA0144 R*0.87 | 洗手盆拆除 人工*0.87 | 个 | 1 | 18.81 |  | 0 | 0 | 8.5 | 1.6 | 3.37 | 0.63 | 0 | 0 | 1.47 | 0 | 22.51
合 计 |  |  |  | 18.81 |  | 0 | 0 | - | 1.6 | - | 0.63 | - | 0 | 1.47 | 0 | 22.51
人工、材料及机械名称 | [5 empty] | 单位 | 数量 | 定额单价 |  | 市场单价 |  | 价差合计 |  | 市场合价 |  | 备注
1.人 工
维修综合工 | [5 empty] | 2: 工日; 3: 0.1636; 4: 115; 6: 124; 8: 1.47; 10: 20.29
2.材 料
（1）计价材料
（2）其他材料费
3.机 械
（1）机上人工
（2）燃油动力费
表-09-1
分部分项工程项目清单综合单价分析表(一)
工程名称：装饰工程 |  |  |  |  | 第 174 页 共 186 页
项目编码 | 011612002003 | 项目名称 |  | 卫生洁具拆除 |  | 6: 计量单位; 8: 套; 10: 综合单价; 12: 9.95
定额编号 | 定额项目名称 | 单位 | 数量 | 定额综合单价 |  | 10: 人材机价差; 11: 其他风险费; 12: 合价
|  |  |  | 定额人工费 |  | 2: 定额 材料费; 3: 定额施工机具使用费; 4: 企业管理费; 6: 利润; 8: 一般风险 费用
|  |  |  | 1 |  | 2 | 3 | 4 | 5 | 6 | 7 | 8 | 9 | 10 | 11 | 12
[8 empty] | 费率 （%） | （1+3） ×(4) | 费率 （%） | （1+3） ×(6) | 费率 （%） | （1+3） ×(8) |  |  | 1+2+3+5+7+9+10+11
借JA0146 R*0.87 | 淋浴器拆除 人工*0.87 | 个 | 1 | 8.31 |  | 0 | 0 | 8.5 | 0.71 | 3.37 | 0.28 | 0 | 0 | 0.65 | 0 | 9.95
合 计 |  |  |  | 8.31 |  | 0 | 0 | - | 0.71 | - | 0.28 | - | 0 | 0.65 | 0 | 9.95
人工、材料及机械名称 | [5 empty] | 单位 | 数量 | 定额单价 |  | 市场单价 |  | 价差合计 |  | 市场合价 |  | 备注
1.人 工
人工费调整 | [5 empty] | 2: 元; 3: 0.01; 4: 1; 6: 1; 8: 0; 10: 0.01
维修综合工 | [5 empty] | 2: 工日; 3: 0.0722; 4: 115; 6: 124; 8: 0.65; 10: 8.95
2.材 料
（1）计价材料
（2）其他材料费
3.机 械
（1）机上人工
表-09-1
分部分项工程项目清单综合单价分析表(一)
工程名称：装饰工程 |  |  |  |  | 第 175 页 共 186 页
（2）燃油动力费
表-09-1
分部分项工程项目清单综合单价分析表(一)
工程名称：装饰工程 |  |  |  |  | 第 176 页 共 186 页
项目编码 | 011615001001 | 项目名称 |  | 门洞 |  | 6: 计量单位; 8: 个; 10: 综合单价; 12: 117.19
定额编号 | 定额项目名称 | 单位 | 数量 | 定额综合单价 |  | 10: 人材机价差; 11: 其他风险费; 12: 合价
|  |  |  | 定额人工费 |  | 2: 定额 材料费; 3: 定额施工机具使用费; 4: 企业管理费; 6: 利润; 8: 一般风险 费用
|  |  |  | 1 |  | 2 | 3 | 4 | 5 | 6 | 7 | 8 | 9 | 10 | 11 | 12
[8 empty] | 费率 （%） | （1+3） ×(4) | 费率 （%） | （1+3） ×(6) | 费率 （%） | （1+3） ×(8) |  |  | 1+2+3+5+7+9+10+11
借JC0081 R*0.87 | 新开门窗洞 人工*0.87 | 10m2 | 0.23 | 80.54 |  | 4.38 | 0 | 18.51 | 14.91 | 8.45 | 6.81 | 0 | 0 | 10.55 | 0 | 117.19
合 计 |  |  |  | 80.54 |  | 4.38 | 0 | - | 14.91 | - | 6.81 | - | 0 | 10.55 | 0 | 117.19
人工、材料及机械名称 | [5 empty] | 单位 | 数量 | 定额单价 |  | 市场单价 |  | 价差合计 |  | 市场合价 |  | 备注
1.人 工
建筑综合工 | [5 empty] | 2: 工日; 3: 0.7004; 4: 115; 6: 125; 8: 7; 10: 87.55
2.材 料
（1）计价材料
水泥砂浆(特细砂)稠度70~90mm M5 | [5 empty] | 2: m3; 3: 0.0161; 4: 183.45; 6: 297.54; 8: 1.84; 10: 4.79
水泥32.5R | [5 empty] | 2: kg; 3: 5.0554; 4: 0.31; 6: 0.32; 8: 0.05; 10: 1.62
特细砂 | [5 empty] | 2: t; 3: 0.0423; 4: 63.11; 6: 146; 8: 3.51; 10: 6.18
表-09-1
分部分项工程项目清单综合单价分析表(一)
工程名称：装饰工程 |  |  |  |  | 第 177 页 共 186 页
水 | [5 empty] | 2: m3; 3: 0.0332; 4: 4.42; 6: 4.08; 8: -0.01; 10: 0.14
（2）其他材料费
3.机 械
（1）机上人工
（2）燃油动力费
表-09-1
分部分项工程项目清单综合单价分析表(一)
工程名称：装饰工程 |  |  |  |  | 第 178 页 共 186 页
项目编码 | 011615001002 | 项目名称 |  | 射灯开孔 |  | 6: 计量单位; 8: 个; 10: 综合单价; 12: 4.36
定额编号 | 定额项目名称 | 单位 | 数量 | 定额综合单价 |  | 10: 人材机价差; 11: 其他风险费; 12: 合价
|  |  |  | 定额人工费 |  | 2: 定额 材料费; 3: 定额施工机具使用费; 4: 企业管理费; 6: 利润; 8: 一般风险 费用
|  |  |  | 1 |  | 2 | 3 | 4 | 5 | 6 | 7 | 8 | 9 | 10 | 11 | 12
[8 empty] | 费率 （%） | （1+3） ×(4) | 费率 （%） | （1+3） ×(6) | 费率 （%） | （1+3） ×(8) |  |  | 1+2+3+5+7+9+10+11
LC0108 | 灯带(槽) 开筒灯孔  | 10个 | 0.1 | 3.13 |  | 0.17 | 0 | 15.61 | 0.49 | 9.61 | 0.3 | 1.8 | 0.06 | 0.23 | 0 | 4.36
合 计 |  |  |  | 3.13 |  | 0.17 | 0 | - | 0.49 | - | 0.3 | - | 0.06 | 0.23 | 0 | 4.36
人工、材料及机械名称 | [5 empty] | 单位 | 数量 | 定额单价 |  | 市场单价 |  | 价差合计 |  | 市场合价 |  | 备注
1.人 工
木工综合工 | [5 empty] | 2: 工日; 3: 0.025; 4: 125; 6: 134; 8: 0.23; 10: 3.35
2.材 料
（1）计价材料
（2）其他材料费
其他材料费 | [5 empty] | 2: 元; 3: —; 4: —; 6: 1; 8: —; 10: 0.17
3.机 械
（1）机上人工
表-09-1
分部分项工程项目清单综合单价分析表(一)
工程名称：装饰工程 |  |  |  |  | 第 179 页 共 186 页
（2）燃油动力费
表-09-1
分部分项工程项目清单综合单价分析表(一)
工程名称：装饰工程 |  |  |  |  | 第 180 页 共 186 页
项目编码 | 030901010001 | 项目名称 |  | 室内消火栓拆除 |  | 6: 计量单位; 8: 套; 10: 综合单价; 12: 63.4
定额编号 | 定额项目名称 | 单位 | 数量 | 定额综合单价 |  | 10: 人材机价差; 11: 其他风险费; 12: 合价
|  |  |  | 定额人工费 |  | 2: 定额 材料费; 3: 定额施工机具使用费; 4: 企业管理费; 6: 利润; 8: 一般风险 费用
|  |  |  | 1 |  | 2 | 3 | 4 | 5 | 6 | 7 | 8 | 9 | 10 | 11 | 12
[8 empty] | 费率 （%） | （1+3） ×(4) | 费率 （%） | （1+3） ×(6) | 费率 （%） | （1+3） ×(8) |  |  | 1+2+3+5+7+9+10+11
借CJ0093 换 | 室内消火栓安装 (暗装) 公称直径 ≤65mm 单栓 人工*0.5,机械*0.5 | 套 | 1 | 39.38 |  | 0.72 | 0.14 | 26.13 | 10.33 | 22.69 | 8.97 | 2.8 | 1.11 | 2.83 | 0 | 63.4
合 计 |  |  |  | 39.38 |  | 0.72 | 0.14 | - | 10.33 | - | 8.97 | - | 1.11 | 2.83 | 0 | 63.4
人工、材料及机械名称 | [5 empty] | 单位 | 数量 | 定额单价 |  | 市场单价 |  | 价差合计 |  | 市场合价 |  | 备注
1.人 工
管工综合工 | [5 empty] | 2: 工日; 3: 0.315; 4: 125; 6: 134; 8: 2.84; 10: 42.21
2.材 料
（1）计价材料
聚四氟乙烯生料带20 | [5 empty] | 2: m; 3: 1.68; 4: 0.29; 6: 0.29; 8: 0; 10: 0.49
尼龙砂轮片φ400 | [5 empty] | 2: 片; 3: 0.027; 4: 8.72; 6: 8.72; 8: 0; 10: 0.24
表-09-1
分部分项工程项目清单综合单价分析表(一)
工程名称：装饰工程 |  |  |  |  | 第 181 页 共 186 页
（2）其他材料费
3.机 械
（1）机上人工
（2）燃油动力费
电 | [5 empty] | 2: kW·h; 3: 0.0868; 4: 0.7; 6: 0.56; 8: -0.01; 10: 0.05
表-09-1
分部分项工程项目清单综合单价分析表(一)
工程名称：装饰工程 |  |  |  |  | 第 182 页 共 186 页
项目编码 | 030505011001 | 项目名称 |  | LED屏幕拆除 |  | 6: 计量单位; 8: 台; 10: 综合单价; 12: 1501.15
定额编号 | 定额项目名称 | 单位 | 数量 | 定额综合单价 |  | 10: 人材机价差; 11: 其他风险费; 12: 合价
|  |  |  | 定额人工费 |  | 2: 定额 材料费; 3: 定额施工机具使用费; 4: 企业管理费; 6: 利润; 8: 一般风险 费用
|  |  |  | 1 |  | 2 | 3 | 4 | 5 | 6 | 7 | 8 | 9 | 10 | 11 | 12
[8 empty] | 费率 （%） | （1+3） ×(4) | 费率 （%） | （1+3） ×(6) | 费率 （%） | （1+3） ×(8) |  |  | 1+2+3+5+7+9+10+11
借CE0713 换 | 显示设备 LED显示屏(壁挂、吊装) 室内 全彩 | m2 | 7.175 | 851.46 |  | 0 | 60.2 | 32.53 | 296.56 | 26.36 | 240.31 | 2.8 | 25.53 | 64.29 | 0 | 1501.15
合 计 |  |  |  | 851.46 |  | 0 | 60.2 | - | 296.56 | - | 240.31 | - | 25.53 | 64.29 | 0 | 1501.15
人工、材料及机械名称 | [5 empty] | 单位 | 数量 | 定额单价 |  | 市场单价 |  | 价差合计 |  | 市场合价 |  | 备注
1.人 工
智能化综合工 | [5 empty] | 2: 工日; 3: 6.3068; 4: 135; 6: 144; 8: 56.76; 10: 908.18
2.材 料
（1）计价材料
（2）其他材料费
3.机 械
（1）机上人工
（2）燃油动力费
表-09-1
分部分项工程项目清单综合单价分析表(一)
工程名称：装饰工程 |  |  |  |  | 第 183 页 共 186 页
柴油 | [5 empty] | 2: kg; 3: 5.0429; 4: 5.64; 6: 7.14; 8: 7.56; 10: 36.01
表-09-1
分部分项工程项目清单综合单价分析表(一)
工程名称：装饰工程 |  |  |  |  | 第 184 页 共 186 页
项目编码 | 010103002001 | 项目名称 |  | 建筑垃圾弃运-基本运距9km |  | 6: 计量单位; 8: m3; 10: 综合单价; 12: 88.59
定额编号 | 定额项目名称 | 单位 | 数量 | 定额综合单价 |  | 10: 人材机价差; 11: 其他风险费; 12: 合价
|  |  |  | 定额人工费 |  | 2: 定额 材料费; 3: 定额施工机具使用费; 4: 企业管理费; 6: 利润; 8: 一般风险 费用
|  |  |  | 1 |  | 2 | 3 | 4 | 5 | 6 | 7 | 8 | 9 | 10 | 11 | 12
[8 empty] | 费率 （%） | （1+3） ×(4) | 费率 （%） | （1+3） ×(6) | 费率 （%） | （1+3） ×(8) |  |  | 1+2+3+5+7+9+10+11
借JP0051 换 | 汽车运输建筑垃圾 运距1km以内 实际运距(km):9 人工*0.87 | 10m3 | 0.1 | 35.03 |  | 0 | 29.13 | 18.51 | 11.88 | 8.45 | 5.42 | 0 | 0 | 7.13 | 0 | 88.59
合 计 |  |  |  | 35.03 |  | 0 | 29.13 | - | 11.88 | - | 5.42 | - | 0 | 7.13 | 0 | 88.59
人工、材料及机械名称 | [5 empty] | 单位 | 数量 | 定额单价 |  | 市场单价 |  | 价差合计 |  | 市场合价 |  | 备注
1.人 工
建筑综合工 | [5 empty] | 2: 工日; 3: 0.3046; 4: 115; 6: 125; 8: 3.05; 10: 38.08
2.材 料
（1）计价材料
（2）其他材料费
3.机 械
（1）机上人工
表-09-1
分部分项工程项目清单综合单价分析表(一)
工程名称：装饰工程 |  |  |  |  | 第 185 页 共 186 页
机上人工 | [5 empty] | 2: 工日; 3: 0.0718; 4: 120; 6: 129; 8: 0.65; 10: 9.26
（2）燃油动力费
柴油 | [5 empty] | 2: kg; 3: 2.2936; 4: 5.64; 6: 7.14; 8: 3.44; 10: 16.38
表-09-1
分部分项工程项目清单综合单价分析表(一)
工程名称：装饰工程 |  |  |  |  | 第 186 页 共 186 页
项目编码 | 010103002002 | 项目名称 |  | 建筑垃圾弃运-每增运1km |  | 6: 计量单位; 8: m3; 10: 综合单价; 12: 2.38
定额编号 | 定额项目名称 | 单位 | 数量 | 定额综合单价 |  | 10: 人材机价差; 11: 其他风险费; 12: 合价
|  |  |  | 定额人工费 |  | 2: 定额 材料费; 3: 定额施工机具使用费; 4: 企业管理费; 6: 利润; 8: 一般风险 费用
|  |  |  | 1 |  | 2 | 3 | 4 | 5 | 6 | 7 | 8 | 9 | 10 | 11 | 12
[8 empty] | 费率 （%） | （1+3） ×(4) | 费率 （%） | （1+3） ×(6) | 费率 （%） | （1+3） ×(8) |  |  | 1+2+3+5+7+9+10+11
借JP0052 R*0.87 | 汽车运输建筑垃圾 每增加1km 人工*0.87 | 10m3 | 0.1 | 0 |  | 0 | 1.69 | 18.51 | 0.31 | 8.45 | 0.14 | 0 | 0 | 0.24 | 0 | 2.38
合 计 |  |  |  | 0 |  | 0 | 1.69 | - | 0.31 | - | 0.14 | - | 0 | 0.24 | 0 | 2.38
人工、材料及机械名称 | [5 empty] | 单位 | 数量 | 定额单价 |  | 市场单价 |  | 价差合计 |  | 市场合价 |  | 备注
1.人 工
2.材 料
（2）其他材料费
3.机 械
（1）机上人工
机上人工 | [5 empty] | 2: 工日; 3: 0.0042; 4: 120; 6: 129; 8: 0.04; 10: 0.54
（2）燃油动力费
柴油 | [5 empty] | 2: kg; 3: 0.133; 4: 5.64; 6: 7.14; 8: 0.2; 10: 0.95

## 表-09-1 施工技术措施项目清单综合单价分析表(一)
表-09-1
施工技术措施项目清单综合单价分析表(一)
工程名称：装饰工程 |  |  |  |  | 第 1 页 共 2 页
项目编码 | 011703001001 | 项目名称 |  | 垂直运输 | [5 empty] | 计量单位 |  | 工日 |  | 综合单价 |  | 15.26
定额编号 | 定额项目名称 | 单位 | 数量 | 定额综合单价 | [9 empty] | 人材机价差 | 其他风险费 | 合价
|  |  |  | 定额人工费 |  | 定额 材料费 | 定额施工机具使用费 | 企业管理费 |  | 利润 |  | 一般风险 费用
|  |  |  | 1 |  | 2 | 3 | 4 | 5 | 6 | 7 | 8 | 9 | 10 | 11 | 12
[8 empty] | 费率 （%） | （1+3） ×(4) | 费率 （%） | （1+3） ×(6) | 费率 （%） | （1+3） ×(8) |  |  | 1+2+3+5+7+9+10+11
LG0003 换 | 多层 垂直运输 高度(m以内) 30 主要材料全部通过人力进行垂直运输 单价*1.3 超过3.6m，实际层高(m):3.9 | 100工日 | 0.0095 | 8.49 |  | 0 | 3.8 | 15.61 | 1.92 | 9.61 | 1.18 | 1.8 | 0.22 | 0.68 | 0 | 15.26
合 计 |  |  |  | 8.49 |  | 0 | 3.8 | - | 1.92 | - | 1.18 | - | 0.22 | 0.68 | 0 | 15.26
人工、材料及机械名称 | [5 empty] | 单位 | 数量 | 定额单价 |  | 市场单价 |  | 价差合计 |  | 市场合价 |  | 备注
1.人 工
装饰综合工 | [5 empty] | 2: 工日; 3: 0.0679; 4: 125; 6: 135; 8: 0.68; 10: 9.17
2.材 料
（1）计价材料
（2）其他材料费
注：1.此表适用于房屋建筑工程、仿古建筑工程、构筑物工程、市政工程、城市轨道交通的盾构工程及地下工程和轨道工程、爆破工程、机械土石方工程、房屋建筑修缮工程 分部分项工程或技术措施项目清单综合单价分析。 2.此表适用于定额人工费与定额施工机具使用费之和为计算基础并按一般计税方法计算的工程使用。 3.投标报价如不使用本市建设工程主管部门发布的依据,可不填定额项目、编号等。 4.招标文件提供了暂估单价的材料，按暂估的单价填入表内，并在备注栏中注明为“暂估价”。 5.材料应注明名称、规格、型号。
表-09-1
施工技术措施项目清单综合单价分析表(一)
工程名称：装饰工程 |  |  |  |  | 第 2 页 共 2 页
3.机 械
（1）机上人工
（2）燃油动力费

## 表-10 施工组织措施项目清单计价表
表-10
施工组织措施项目清单计价表
工程名称：装饰工程 | [6 empty] | 第 1 页 共 1 页
序号 | 项目编码 | 项目名称 | 计算 基础 | 费率 (%) | 金额 (元) | 调整 费率 (%) |  | 调整后 金额 (元) | 备注
1 | 011707B16001 | 组织措施费 | (分部分项人工费+技术措施人工费-机械（爆破）土石方人工费-机械（爆破）土石方人工费-人工土石方人工费-人工土石方技术措施人工费)+(机械（爆破）土石方人工费+机械（爆破）土石方机械费+机械（爆破）土石方人工费+机械（爆破）土石方机械费)*0.048/费率+(人工土石方人工费+人工土石方技术措施人工费)*0.0222/费率 | 8.63 | 12492.82
2 | 011707001001 | 安全文明施工费 | 分部分项人工费+人工价差_预算+技术措施人工费+技术措施人工价差_预算 | 11.22 | 17430.17
3 | 011707B15001 | 建设工程竣工档案编制费 | (分部分项人工费+技术措施人工费-机械（爆破）土石方人工费-机械（爆破）土石方人工费-人工土石方人工费-人工土石方技术措施人工费)+(机械（爆破）土石方人工费+机械（爆破）土石方机械费+机械（爆破）土石方人工费+机械（爆破）土石方机械费)*0.002/费率+(人工土石方人工费+人工土石方技术措施人工费)*0.0019/费率 | 1.23 | 1780.55
合 计 |  |  |  |  | 31703.54
注：1.计算基础和费用标准按本市有关费用定额或文件执行。 2.根据施工方案计算的措施费，可不填写“计算基础”和“费率”的数值，只填写“金额”数值，但应在备注栏说明施工 方案出处或计算方法。

## 表-11 其他项目清单计价汇总表
表-11
其他项目清单计价汇总表
工程名称：装饰工程 |  |  |  | 第 1 页 共 1 页
序号 | 项目名称 | 计量单位 | 金额(元) |  | 备注
1 | 暂列金额 | 项 |  |  | 明细详见 表-11-1
2 | 暂估价 | 项 | 70020
2.1 | 材料(工程设备)暂估价 | 项 | -- |  | 明细详见 表-11-2
2.2 | 专业工程暂估价 | 项 | 70020 |  | 明细详见 表-11-3
3 | 计日工 | 项 |  |  | 明细详见 表-11-4
4 | 总承包服务费 | 项 |  |  | 明细详见 表-11-5
5 | 索赔与现场签证 | 项 |  |  | 明细详见 表-11-6
合 计 |  |  | 70020
注：材料、设备暂估单价进入清单项目综合单价，此处不汇总。

## 表-11-3 专业工程暂估价及结算价表
表-11-3
专业工程暂估价及结算价表
工程名称：装饰工程 | [5 empty] | 第 1 页 共 1 页
序号 | 专业工程名称 | 工程内容 | 暂估金额 （元） | 结算金额 (元) | 差额 ±(元) |  | 备注
1 | 钢木桌椅拆除 | 拆除、运输 | 500 |  |  |  | 暂按1项，500元/项计算
2 | 警徽安装 | 运输、安装 | 150 |  |  |  | 暂按3个，50元/个计算
3 | L型卡座1.6*1.59（含1把椅子） | 购买、运输、安装 | 8000 |  |  |  | 暂按8套，1000元/套计算
4 | L型卡座1.5*1.4（含1把椅子） | 购买、运输、安装 | 20900 |  |  |  | 暂按22套，950元/套计算
5 | 办公桌椅1.4*0.7*0.75m | 购买、运输、安装 | 7020 |  |  |  | 暂按9套，780元/套计算
6 | 三人沙发2*0.83*0.88m（耐磨西皮） | 购买、运输、安装 | 12150 |  |  |  | 暂按9套，1350元/套计算
7 | 二人沙发1.5*0.83*0.88m（耐磨西皮） | 购买、运输、安装 | 900 |  |  |  | 暂按1套，900元/套计算
8 | 不锈钢皮椅4人位，2.3*0.65*0.78m | 购买、运输、安装 | 2400 |  |  |  | 暂按2套，1200元/套计算
9 | K9水晶玻璃展台 0.4*0.5*0.7m | 购买、运输、安装 | 18000 |  |  |  | 暂按9个，2000元/个计算
合 计 |  |  | 70020 |  |  |  | —
注： 此表由招标人填写，投标人应将上述专业工程暂估价计入投标总价中。结算时按合同约定结算金额填写。

## 表-12 规费、税金项目计价表
表-12
规费、税金项目计价表
工程名称：装饰工程 |  |  |  | 第 1 页 共 1 页
序号 | 项目名称 | 计算基础 | 费率(%) |  | 金额（元）
1 | 规费 | 专业工程规费（人）+机械（爆破）土石方规费（人+机）*0.072/费率+人工土石方规费（人）*0.082/费率 | 15.13 |  | 21902.24
2 | 税金 | 2.1 + 2.2 + 2.3 |  |  | 70025.31
2.1 | 增值税 | 分部分项工程费+措施项目费+其他项目费+规费-甲供材料费 | 9 |  | 63659.37
2.2 | 附加税 | 增值税 | 10 |  | 6365.94
2.3 | 环境保护税 | 按实计算
合计 |  |  |  |  | 91927.55

## 人材机价差表
人材机价差表
工程名称：装饰工程 | [7 empty] | 第 1 页 共 6 页
序号 | 编码 | 材料名称 | 规格 | 单位 | 数量 | 预算价(元) | 市场价(元) |  | 价差(元) | 价差合计(元) | 备注
1 | 000300010 | 建筑综合工 |  | 工日 | 62.9738 | 115 | 125 |  | 10 | 629.74
2 | 000300020 | 装饰综合工 |  | 工日 | 68.8311 | 125 | 135 |  | 10 | 688.31
3 | 000300050 | 木工综合工 |  | 工日 | 704.0029 | 125 | 134 |  | 9 | 6336.03
4 | 000300060 | 模板综合工 |  | 工日 | 0.1289 | 120 | 129 |  | 9 | 1.16
5 | 000300070 | 钢筋综合工 |  | 工日 | 0.038 | 120 | 129 |  | 9 | 0.34
6 | 000300080 | 混凝土综合工 |  | 工日 | 1.9071 | 115 | 124 |  | 9 | 17.16
7 | 000300100 | 砌筑综合工 |  | 工日 | 14.9067 | 115 | 123 |  | 8 | 119.25
8 | 000300110 | 抹灰综合工 |  | 工日 | 70.8528 | 125 | 133 |  | 8 | 566.82
9 | 000300120 | 镶贴综合工 |  | 工日 | 12.519 | 130 | 139 |  | 9 | 112.67
10 | 000300130 | 防水综合工 |  | 工日 | 1.3634 | 115 | 124 |  | 9 | 12.27
11 | 000300140 | 油漆综合工 |  | 工日 | 69.1847 | 125 | 134 |  | 9 | 622.66
12 | 000300150 | 管工综合工 |  | 工日 | 0.315 | 125 | 134 |  | 9 | 2.84
13 | 000300160 | 金属制安综合工 |  | 工日 | 115.0942 | 120 | 129 |  | 9 | 1035.85
14 | 000300180 | 维修综合工 |  | 工日 | 43.1945 | 115 | 124 |  | 9 | 388.75
15 | 000500060 | 智能化综合工 |  | 工日 | 6.3068 | 135 | 144 |  | 9 | 56.76
16 | 010000010 | 型钢 | 综合 | kg | 13.3738 | 3.09 | 3.27 |  | 0.18 | 2.41
17 | 010000120@1 | 镀锌角钢 | 30*30*3mm | t | 0.0721 | 2957.26 | 3267.61 |  | 310.35 | 22.38
18 | 010000310@1 | 镀锌方通 | 50*50*4mm | kg | 3391.1302 | 3.96 | 3.77 |  | -0.19 | -644.31
19 | 010000310@2 | 镀锌角钢 | 30*30*3mm | kg | 259.1719 | 3.96 | 3.27 |  | -0.69 | -178.83
20 | 010100013@1 | 钢筋 | HRB400 φ14 | t | 0.0041 | 3070.18 | 2966.67 |  | -103.51 | -0.42
21 | 010100013@2 | 钢筋 | HPB300 φ6 | t | 0.001 | 3070.18 | 3294.1 |  | 223.92 | 0.22
22 | 012100010@1 | 1.5mm厚铝合金挂条 |  | kg | 3096.3138 | 2.78 | 22.35 |  | 19.57 | 60594.86
23 | 012100010@2 | 镀锌角码 | L40*40*4mm | kg | 832.8427 | 2.78 | 3.27 |  | 0.49 | 408.09
24 | 012902610 | 不锈钢板 | 1.2mm厚 | m2 | 3.8804 | 156.63 | 111.95 |  | -44.68 | -173.38
25 | 012903065@1 | 镀锌钢板 | 10mm厚 | kg | 913.7398 | 4.12 | 4.92 |  | 0.8 | 730.99
26 | 021101030@1 | 白色透光软膜 | 0.2mm | m2 | 25.62 | 47.32 | 20 |  | -27.32 | -699.94
人材机价差表
工程名称：装饰工程 | [7 empty] | 第 2 页 共 6 页
序号 | 编码 | 材料名称 | 规格 | 单位 | 数量 | 预算价(元) | 市场价(元) |  | 价差(元) | 价差合计(元) | 备注
27 | 032100900 | 0.8mm厚热镀锌钢丝网 | 9*25mm | m2 | 22.5792 | 2.56 | 4.65 |  | 2.09 | 47.19
28 | 032100900@1 | 0.8mm厚热镀锌钢丝网 | 9*25mm | m2 | 150.5448 | 2.56 | 4.65 |  | 2.09 | 314.64
29 | 032102250 | 不锈钢卡口槽 |  | m | 20.7101 | 6.41 | 24 |  | 17.59 | 364.29
30 | 040100015 | 水泥 | 32.5R | kg | 7583.1109 | 0.31 | 0.32 |  | 0.01 | 75.83
31 | 040100120 | 普通硅酸盐水泥 | P.O 32.5 | kg | 8.7516 | 0.3 | 0.32 |  | 0.02 | 0.18
32 | 040100520 | 白色硅酸盐水泥 |  | kg | 157.0038 | 0.75 | 0.54 |  | -0.21 | -32.97
33 | 040300760 | 特细砂 |  | t | 18.9199 | 63.11 | 146 |  | 82.89 | 1568.27
34 | 040301000 | 机制细砂 |  | t | 0.0794 | 60.19 | 146 |  | 85.81 | 6.81
35 | 040301100 | 机制中砂 |  | t | 2.6272 | 60.19 | 83 |  | 22.81 | 59.93
36 | 040500205 | 碎石 | 5~20 | t | 0.2622 | 67.96 | 73 |  | 5.04 | 1.32
37 | 040500207 | 碎石 | 5~31.5 | t | 0.0255 | 67.96 | 73 |  | 5.04 | 0.13
38 | 040700540 | 陶砂 |  | kg | 271.524 | 0.34 | 0.31 |  | -0.03 | -8.15
39 | 041300030 | 标准砖 | 200×95×53 | 千块 | 2.5445 | 291.26 | 273 |  | -18.26 | -46.46
40 | 041500410 | 加气混凝土块 |  | m3 | 8.1518 | 226.5 | 194.69 |  | -31.81 | -259.31
41 | 050303800 | 木材 | 锯材 | m3 | 0.0736 | 1547.01 | 1651.92 |  | 104.91 | 7.72
42 | 050303800@1 | PVC注塑框架 |  | m2 | 1.91 | 1547.01 | 17.6 |  | -1529.41 | -2921.17
43 | 050303910 | 木材 |  | kg | 0.0123 | 726.5 | 825.96 |  | 99.46 | 1.22
44 | 050500010 | 胶合板 |  | m2 | 1.365 | 12.82 | 30.97 |  | 18.15 | 24.77
45 | 050500010@1 | 白色透光软膜 | 0.2mm | m2 | 11.78 | 12.82 | 20 |  | 7.18 | 84.58
46 | 050500010@2 | 生态免漆板 | 18mm厚 | m2 | 14.38 | 12.82 | 56 |  | 43.18 | 620.93
47 | 050500010@3 | 阻燃板B1级 | 15mm厚 | m2 | 9.27 | 12.82 | 36.11 |  | 23.29 | 215.9
48 | 050501310@1 | 玻镁板 | 15mm | m2 | 70.8999 | 14.82 | 75 |  | 60.18 | 4266.76
49 | 050501310@2 | 碳晶板 | 8mm | m2 | 228.417 | 14.82 | 28 |  | 13.18 | 3010.54
50 | 050501310@3 | 生态免漆板 | 18mm厚 | m2 | 327.0398 | 14.82 | 56 |  | 41.18 | 13467.5
51 | 050501310@4 | 生态免漆板 | 18mm厚 | m2 | 19.06 | 14.82 | 56 |  | 41.18 | 784.89
52 | 065500510@1 | 钢化夹丝玻璃 | 6+0.76+6mm | m2 | 13.7799 | 59.83 | 170.8 |  | 110.97 | 1529.16
人材机价差表
工程名称：装饰工程 | [7 empty] | 第 3 页 共 6 页
序号 | 编码 | 材料名称 | 规格 | 单位 | 数量 | 预算价(元) | 市场价(元) |  | 价差(元) | 价差合计(元) | 备注
53 | 065500510@2 | 防火饰面板 | 3mm厚 | m2 | 4.36 | 59.83 | 30.97 |  | -28.86 | -125.83
54 | 065500520 | 成品镜面玻璃 | 1*1.3m | 套 | 1.339 | 55.56 | 71.24 |  | 15.68 | 21
55 | 070101300@1 | 哑光地砖 | 400*800*10mm | m2 | 21.168 | 30 | 88.08 |  | 58.08 | 1229.44
56 | 070502000@1 | 防滑地砖 | 400*400*10mm | m2 | 4.51 | 32.48 | 77.78 |  | 45.3 | 204.3
57 | 082100010@1 | 白色大理石 | 15mm厚 | m2 | 5.232 | 120 | 208.85 |  | 88.85 | 464.86
58 | 082100010@2 | 白色大理石 | 16mm | m2 | 0.583 | 120 | 222.77 |  | 102.77 | 59.91
59 | 082100010@3 | 黑色大理石门槛石 | 20mm厚 | m2 | 1.6536 | 120 | 278.47 |  | 158.47 | 262.05
60 | 090100010 | 石膏板 |  | m2 | 49.6 | 9.4 | 10.09 |  | 0.69 | 34.22
61 | 090100010@1 | 玻镁板 | 15mm厚 | m2 | 105.0735 | 9.4 | 75 |  | 65.6 | 6892.82
62 | 090100010@2 | 纸面石膏板 | 9.5mm厚 | m2 | 147.5145 | 9.4 | 10.09 |  | 0.69 | 101.79
63 | 090100010@3 | 石膏板 | 9.5mm厚 | m2 | 8.7035 | 9.4 | 10.09 |  | 0.69 | 6.01
64 | 090500140@1 | 铝扣板(方形) | 400*400*1.2mm | m2 | 5.04 | 59.83 | 113.12 |  | 53.29 | 268.58
65 | 090501560@2 | 铝单板 | 600*600*2.0mm | m2 | 101.7918 | 145.3 | 175.22 |  | 29.92 | 3045.61
66 | 090503010@1 | U型铝方通 | 间距100mm | m2 | 49.476 | 106.84 | 147.22 |  | 40.38 | 1997.84
67 | 090900620@1 | PVC板 | 40*40*5mm | m2 | 1.9576 | 14.53 | 17.6 |  | 3.07 | 6.01
68 | 091300010@1 | 碳晶板 | 8mm | m2 | 669.7469 | 110 | 28 |  | -82 | -54919.25
69 | 091300010@2 | 玻镁板 | 15mm | m2 | 174.4994 | 110 | 75 |  | -35 | -6107.48
70 | 091300010@4 | 软膜/UV抗菌膜 |  | m2 | 9.5655 | 110 | 20 |  | -90 | -860.9
71 | 091300010@5 | 阻燃板 | 15mm | m2 | 147.5145 | 110 | 36.11 |  | -73.89 | -10899.85
72 | 091300010@6 | 高密度板 | 15mm | m2 | 5.6312 | 110 | 29.21 |  | -80.79 | -454.94
73 | 100100240@1 | 轻钢主龙骨 | D50 | m | 8.1 | 9.83 | 6.9 |  | -2.93 | -23.73
74 | 100100240@2 | 覆面龙骨 | 50*19*0.5 | m | 19.2 | 9.83 | 5.04 |  | -4.79 | -91.97
75 | 100100240@3 | 镀锌矩管 | 30*40*2mm | m | 1235.3196 | 9.83 | 4.23 |  | -5.6 | -6917.79
76 | 100100240@5 | 镀锌矩管 | 30*30*2mm | m | 239.1399 | 9.83 | 3.63 |  | -6.2 | -1482.67
77 | 100100250@1 | T型龙骨 | 30*15mm | m | 14.4 | 8.97 | 4.55 |  | -4.42 | -63.65
人材机价差表
工程名称：装饰工程 | [7 empty] | 第 4 页 共 6 页
序号 | 编码 | 材料名称 | 规格 | 单位 | 数量 | 预算价(元) | 市场价(元) |  | 价差(元) | 价差合计(元) | 备注
78 | 100100260 | 装配式U型轻钢龙骨 |  | m2 | 177.66 | 15.38 | 12.72 |  | -2.66 | -472.58
79 | 100100260@1 | U型卡式龙骨 |  | m2 | 49.476 | 15.38 | 12.72 |  | -2.66 | -131.61
80 | 100100260@2 | C38型轻钢龙骨 |  | m | 6 | 15.38 | 4.55 |  | -10.83 | -64.98
81 | 100300020@1 | L型铝合金龙骨 |  | m | 4.224 | 5.98 | 6.71 |  | 0.73 | 3.08
82 | 110000130@1 | 单扇套装平开木门 | 1000*2100 | 樘 | 1 | 512.82 | 1875.07 |  | 1362.25 | 1362.25
83 | 110300300@1 | 钢质乙级防火门 |  | m2 | 3.201 | 452.99 | 460.18 |  | 7.19 | 23.02
84 | 110901911@1 | 铝合金隔热断桥推拉门 | MLC7827 | m2 | 20.4282 | 363.25 | 699.4 |  | 336.15 | 6866.94
85 | 110901911@2 | 铝合金隔热断桥推拉门 | MLC5525 | m2 | 13.3375 | 363.25 | 659.13 |  | 295.88 | 3946.3
86 | 110901913@1 | 铝合金隔热断桥平开门 | MLC2427 | m2 | 12.5712 | 371.79 | 635.38 |  | 263.59 | 3313.64
87 | 112600600@1 | 窗帘 | 2.65m | m2 | 39.7341 | 13.68 | 48.79 |  | 35.11 | 1395.06
88 | 113700210 | 电磁感应装置 |  | 套 | 2 | 175.21 | 5566.81 |  | 5391.6 | 10783.2
89 | 120101700@1 | 木龙骨 | 20*30mm | m | 64.55 | 1.54 | 0.99 |  | -0.55 | -35.5
90 | 120103200@1 | 镀锌矩管 | 30*40*2mm | m | 330.364 | 5.13 | 72.53 |  | 67.4 | 22266.53
91 | 120300900@1 | 304黑钛拉丝不锈钢踢脚线 | 1.2mm厚 | m | 287.64 | 10.26 | 5.79 |  | -4.47 | -1285.75
92 | 120301930 | 304黑钛拉丝不锈钢包边条 | 1.2mm厚 | m | 32.0968 | 5.13 | 5.79 |  | 0.66 | 21.18
93 | 120301930@1 | 金色拉丝不锈钢线条 | 30*30mm | m | 10.918 | 5.13 | 86.84 |  | 81.71 | 892.11
94 | 120301930@2 | 20mm宽黑钛金拉丝不锈钢 | 1.2mm厚 | m | 16.9812 | 5.13 | 2.32 |  | -2.81 | -47.72
95 | 123900030@1 | 蓝色亚克力立体烤漆发光字 | 100*220*20mm | 个 | 16.16 | 17.09 | 98.75 |  | 81.66 | 1319.63
96 | 123900030@2 | 蓝色亚克力立体烤漆发光字 | 230*270*20mm | 个 | 24.24 | 17.09 | 133.33 |  | 116.24 | 2817.66
97 | 123900030@3 | 白色亚克力立体烤漆发光字 | 150*330*20mm | 个 | 18.18 | 17.09 | 181.11 |  | 164.02 | 2981.88
98 | 123900030@4 | 蓝色亚克力立体烤漆发光字 | 125*300*20mm | 个 | 12.12 | 17.09 | 166.67 |  | 149.58 | 1812.91
99 | 123900030@5 | 蓝色亚克力立体烤漆发光字 | 110*250*20mm | 个 | 14.14 | 17.09 | 123.71 |  | 106.62 | 1507.61
100 | 123900030@6 | 蓝色亚克力立体烤漆发光字 | 55*130*20mm | 个 | 16.16 | 17.09 | 41.25 |  | 24.16 | 390.43
101 | 130105400@1 | 银灰漆 |  | kg | 27.2076 | 11.97 | 12.58 |  | 0.61 | 16.6
102 | 130303400 | 抗碱底涂料 |  | kg | 12.753 | 11.37 | 9.29 |  | -2.08 | -26.53
103 | 130305600 | 乳胶漆 |  | kg | 16.7915 | 7.26 | 7.31 |  | 0.05 | 0.84
人材机价差表
工程名称：装饰工程 | [7 empty] | 第 5 页 共 6 页
序号 | 编码 | 材料名称 | 规格 | 单位 | 数量 | 预算价(元) | 市场价(元) |  | 价差(元) | 价差合计(元) | 备注
104 | 130307800 | 内墙涂料 |  | kg | 50.4037 | 10.85 | 7.48 |  | -3.37 | -169.86
105 | 130307800@1 | 防潮涂料 |  | kg | 19.1312 | 10.85 | 7.97 |  | -2.88 | -55.1
106 | 130307800@2 | 无机涂料 |  | kg | 76.1715 | 10.85 | 22.3 |  | 11.45 | 872.16
107 | 130500700 | 防锈漆 |  | kg | 36.0797 | 12.82 | 13.94 |  | 1.12 | 40.41
108 | 130500700@1 | 红丹漆 |  | kg | 38.0347 | 12.82 | 13.94 |  | 1.12 | 42.6
109 | 130501510 | 聚氨酯防水涂料 |  | kg | 76.7432 | 10.09 | 14.52 |  | 4.43 | 339.97
110 | 144104600 | 腻子胶 |  | kg | 43.008 | 1.28 | 1.3 |  | 0.02 | 0.86
111 | 144104600@1 | 防裂腻子胶 |  | kg | 6.2198 | 1.28 | 1.3 |  | 0.02 | 0.12
112 | 144104600@2 | 耐水腻子胶 |  | kg | 10.3664 | 1.28 | 1.3 |  | 0.02 | 0.21
113 | 144104600@3 | 白胶腻子胶 |  | kg | 43.2709 | 1.28 | 1.3 |  | 0.02 | 0.87
114 | 224100200@1 | 送风口 | 580*580mm | 个 | 4.2 | 23.93 | 72 |  | 48.07 | 201.89
115 | 224100200@2 | 空调侧出风口 | 480*900mm | 个 | 2.1 | 23.93 | 52.28 |  | 28.35 | 59.54
116 | 224100300 | 回风口(成品) | 150*1200mm | 个 | 5.25 | 23.93 | 54 |  | 30.07 | 157.87
117 | 263100000@1 | 黑钛拉丝不锈钢板 | 1.2mm | m2 | 3.0067 | 119.66 | 115.84 |  | -3.82 | -11.49
118 | 263100000@2 | 不锈钢面板 | 1.2mm | m2 | 2.8 | 119.66 | 115.84 |  | -3.82 | -10.7
119 | 292500110@1 | 不燃板 | 12mm厚 | m2 | 612.36 | 12.82 | 37.76 |  | 24.94 | 15272.26
120 | 292500110@2 | 亮灰色碳晶板 | 8mm | m2 | 69.1201 | 12.82 | 28 |  | 15.18 | 1049.24
121 | 292500110@3 | 玻镁板 | 15mm厚 | m2 | 8.42 | 12.82 | 75 |  | 62.18 | 523.56
122 | 292500110@4 | 玻镁板 | 15mm | m2 | 3.024 | 12.82 | 75 |  | 62.18 | 188.03
123 | 292500110@5 | 碳晶板 | 8mm | m2 | 15.5033 | 12.82 | 28 |  | 15.18 | 235.34
124 | 292500110@6 | 阻燃板B1 | 18mm | m2 | 12.2954 | 12.82 | 43.33 |  | 30.51 | 375.13
125 | 341100100 | 水 |  | m3 | 8.7511 | 4.42 | 4.08 |  | -0.34 | -2.98
126 | 341100400 | 电 |  | kW·h | 17.9756 | 0.7 | 0.56 |  | -0.14 | -2.52
127 | 350100310 | 定型钢模板 |  | kg | 0.1032 | 4.53 | 3.9 |  | -0.63 | -0.07
128 | 补充材料001 | 百叶 |  | m2 | 35.67 |  | 70.96 |  | 70.96 | 2531.14
129 | CY | 柴油 |  | kg | 501.2481 | 5.64 | 7.14 |  | 1.5 | 751.87
人材机价差表
工程名称：装饰工程 | [7 empty] | 第 6 页 共 6 页
序号 | 编码 | 材料名称 | 规格 | 单位 | 数量 | 预算价(元) | 市场价(元) |  | 价差(元) | 价差合计(元) | 备注
130 | DIAN | 电 |  | kW·h | 30.1255 | 0.7 | 0.56 |  | -0.14 | -4.22
131 | JSRG | 机上人工 |  | 工日 | 19.3168 | 120 | 129 |  | 9 | 173.85
| 合 计 | [8 empty] | 108699.74

## 未计价材料表
未计价材料表
工程名称:装饰工程 | [5 empty] | 第 1 页 共 1 页
序号 | 材料名称 | 数量 | 单位 | 市场价 | 市场价合价 |  | 备注
合 计