## 封-2 招标控制价
封-2 | 重庆市石桥铺殡仪馆配电室配电设备安全整改 | [5 empty] | 工程
招标控制价
招标控制价 |  | (小写): | 298,771.67
|  | (大写): | 贰拾玖万捌仟柒佰柒拾壹元陆角柒分
其中:安全文明施工费(小写): |  |  |  | 10560.39
(大写): |  |  |  | 壹万零伍佰陆拾元叁角玖分
招 标 人： |  |  |  |  | 工程造价 咨 询 人：
|  |  | (单位盖章) |  |  | (单位资质专用章)
法定代理人 或其授权人： |  |  |  |  | 法定代理人 或其授权人：
|  |  | (签字或盖章) |  |  | (签字或盖章)
编 制 人： |  |  |  |  | 复 核 人：
|  |  | (造价人员签字盖专用章) |  |  | (造价工程师签字盖专用章)
时间： 年 月 日

## 表-04 单位工程招标控制价汇总表
表-04
单位工程招标控制价汇总表
工程名称：重庆市石桥铺殡仪馆配电室配电设备安全整改 |  |  | 第 1 页 共 1 页
序号 | 汇总内容 | 金额(元) |  | 其中：暂估价(元)
1 | 分部分项工程费 | 234633.15
1.1 | 1D2 | 14041.14
1.2 | 1D5 | 35272.6
1.3 | 2D2 | 6851.29
1.4 | 2D3 | 35272.6
1.5 | 3D1 | 8330.29
1.6 | 3D2 | 35272.6
1.7 | 3D5 | 11811.81
1.8 | 3D6 | 71359.75
1.9 | 其他 | 16421.07
2 | 措施项目费 | 27558.82
2.1 | 其中：安全文明施工费 | 10560.39
3 | 其他项目费
4 | 规费 | 9221.25 |  | －
5 | 税金 | 27358.45 |  | －
投标报价合计=1+2+3+4+5 |  | 298,771.67
注：1.本表适用于单位工程招标控制价或投标报价的汇总，如无单位工程划分，单项工程也使用本表汇总。 2.分部分项工程、措施项目中暂估价中应填写材料、工程设备暂估价，其他项目中暂估价应填写专业工程暂估价。

## 表-08 措施项目汇总表
表-08
措施项目汇总表
工程名称：重庆市石桥铺殡仪馆配电室配电设备安全整改 |  |  | 第 1 页 共 1 页
序号 | 项目名称 | 金额(元)
|  | 合价 |  | 其中：暂估价
1 | 施工技术措施项目 | 7608.12
2 | 施工组织措施项目 | 19950.7
2.1 | 其中：安全文明施工费 | 10560.39
2.2 | 建设工程竣工档案编制费 | 993.85
措施项目费合计=1+2 |  | 27558.82

## 表-09 分部分项工程项目清单计价表
表-09
分部分项工程项目清单计价表
工程名称：重庆市石桥铺殡仪馆配电室配电设备安全整改 | [5 empty] | 第 1 页 共 11 页
序号 | 项目编码 | 项目名称 | 项目特征 | 计量单位 | 工程量 |  | 金额（元）
[7 empty] | 综合单价 | 合价 | 其中:暂估价
1D2
1 | 080807003001 | 电力电缆出线更改 | [项目特征] 1.名称:电力电缆出线更改 2.规格:将2#变压器低压配电屏1根电缆4 *185+1*95迁移改接到3#变压器低压新建 开关柜上，若电缆长度不够，则加接电 缆。 3.其他:满足设计及规范要求 [工作内容] 1.终端头制作 2.终端头安装 3.接地 4.运输 | m | 36 |  | 28.86 | 1038.96
2 | 080807003002 | 电力电缆出线新增 | [项目特征] 1.名称:电力电缆出线更改 2.规格:将2#变压器低压配电屏1根电缆4 *185+1*95迁移改接到3#变压器低压新建 开关柜上，若电缆长度不够，则加接电 缆。 3.其他:满足设计及规范要求 [工作内容] 1.终端头制作 2.终端头安装 3.接地 4.运输 | m | 15 |  | 580.43 | 8706.45
本页小计 | [7 empty] | 9745.41
表-09
分部分项工程项目清单计价表
工程名称：重庆市石桥铺殡仪馆配电室配电设备安全整改 | [5 empty] | 第 2 页 共 11 页
序号 | 项目编码 | 项目名称 | 项目特征 | 计量单位 | 工程量 |  | 金额（元）
[7 empty] | 综合单价 | 合价 | 其中:暂估价
3 | 080807004001 | 电缆中间头 | [项目特征] 1.名称:电缆中间头 2.规格:4 *185+1*95 [工作内容] 1.中间头制作 2.中间头安装 3.接地 4.运输 | 个 | 3 |  | 739.93 | 2219.79
4 | 080807003003 | 电缆终端头 | [项目特征] 1.名称:电缆终端头 2.规格:4 *185+1*95 [工作内容] 1.终端头制作 2.终端头安装 3.接地 4.运输 | 个 | 3 |  | 691.98 | 2075.94
1D5
1 | 030404023001 | 切换接触器 CJX39-63 | [项目特征] 1.名称:切换接触器 2.型号:CJX39-63 3.规格:满足设计及规范要求 4.接线端子材质、规格:满足设计及规范 要求 [工作内容] 1.本体安装 2.焊、压接线端子 3.接线 | 台 | 8 |  | 569.82 | 4558.56
本页小计 | [7 empty] | 8854.29
表-09
分部分项工程项目清单计价表
工程名称：重庆市石桥铺殡仪馆配电室配电设备安全整改 | [5 empty] | 第 3 页 共 11 页
序号 | 项目编码 | 项目名称 | 项目特征 | 计量单位 | 工程量 |  | 金额（元）
[7 empty] | 综合单价 | 合价 | 其中:暂估价
2 | 030402011002 | 电抗器 CKSG0-2.1/0.48- 7% | [项目特征] 1.名称:电抗器 2.型号:CKSG0-2.1/0.48-7% 3.规格:全铜，推荐品牌三选一（天正，正泰，德力西） [工作内容] 1.本体安装 2.干燥 | 台 | 8 |  | 2562.15 | 20497.2
3 | 030414010002 | 电容器 BSMJ0.48-30-3 | [项目特征] 1.名称:电容器 2.电压等级(kV): BSMJ0.48-30-3 3.规格:推荐品牌三选一（天正，正泰，德力西） [工作内容] 1.调试 | 组 | 8 |  | 1234.08 | 9872.64
4 | 080902003002 | 补偿控制器 JKWD5-12 | [项目特征] 1.名称:补偿控制器 JKWD5-12 2.规格:满足设计及规范要求 3.类型:满足设计及规范要求 [工作内容] 1.安装、调试 2.连接 3.软件安装 4.运输 | 台 | 1 |  | 344.2 | 344.2
2D2
本页小计 | [7 empty] | 30714.04
表-09
分部分项工程项目清单计价表
工程名称：重庆市石桥铺殡仪馆配电室配电设备安全整改 | [5 empty] | 第 4 页 共 11 页
序号 | 项目编码 | 项目名称 | 项目特征 | 计量单位 | 工程量 |  | 金额（元）
[7 empty] | 综合单价 | 合价 | 其中:暂估价
1 | 030402002001 | 框架断路器 TGW45-2000/ 3 1600A | [项目特征] 1.名称:框架断路器 2.型号:TGW45-2000/3 1600A 3.电流(A):满足设计及规范要求 4.电压等级(kV):满足设计及规范要求 5.安装条件:满足设计及规范要求 6.操作机构名称及型号:满足设计及规范 要求 7.基础型钢规格:满足设计及规范要求 8.接线材质、规格:满足设计及规范要求 9.安装部位:满足设计及规范要求 [工作内容] 1.本体安装、调试 2.基础型钢制作、安装 3.补刷(喷)油漆 4.接地 | 台 | 1 |  | 6851.29 | 6851.29
2D3
1 | 030404023002 | 切换接触器 CJX39-63 | [项目特征] 1.名称:切换接触器 2.型号:CJX39-63 3.规格:满足设计及规范要求 4.接线端子材质、规格:满足设计及规范 要求 [工作内容] 1.本体安装 2.焊、压接线端子 3.接线 | 台 | 8 |  | 569.82 | 4558.56
本页小计 | [7 empty] | 11409.85
表-09
分部分项工程项目清单计价表
工程名称：重庆市石桥铺殡仪馆配电室配电设备安全整改 | [5 empty] | 第 5 页 共 11 页
序号 | 项目编码 | 项目名称 | 项目特征 | 计量单位 | 工程量 |  | 金额（元）
[7 empty] | 综合单价 | 合价 | 其中:暂估价
2 | 030402011001 | 电抗器 CKSG0-2.1/0.48- 7% | [项目特征] 1.名称:电抗器 2.型号:CKSG0-2.1/0.48-7% 3.规格:全铜，推荐品牌三选一（天正，正泰，德力西） [工作内容] 1.本体安装 2.干燥 | 台 | 8 |  | 2562.15 | 20497.2
3 | 030414010001 | 电容器 BSMJ0.48-30-3 | [项目特征] 1.名称:电容器 2.电压等级(kV):BSMJ0.48-30-3 3.规格:全铜，推荐品牌三选一（天正，正泰，德力西） [工作内容] 1.调试 | 组 | 8 |  | 1234.08 | 9872.64
4 | 080902003001 | 补偿控制器 JKWD5-12 | [项目特征] 1.名称:补偿控制器 JKWD5-12 2.规格:满足设计及规范要求 3.类型:满足设计及规范要求 [工作内容] 1.安装、调试 2.连接 3.软件安装 4.运输 | 台 | 1 |  | 344.2 | 344.2
3D1
本页小计 | [7 empty] | 30714.04
表-09
分部分项工程项目清单计价表
工程名称：重庆市石桥铺殡仪馆配电室配电设备安全整改 | [5 empty] | 第 6 页 共 11 页
序号 | 项目编码 | 项目名称 | 项目特征 | 计量单位 | 工程量 |  | 金额（元）
[7 empty] | 综合单价 | 合价 | 其中:暂估价
1 | 030402002002 | 框架断路器 TGW45-2000/ 3 2000A | [项目特征] 1.名称:框架断路器 2.型号:TGW45-2000/3 2000A 3.电流(A):满足设计及规范要求 4.电压等级(kV):满足设计及规范要求 5.安装条件:满足设计及规范要求 6.操作机构名称及型号:满足设计及规范 要求 7.基础型钢规格:满足设计及规范要求 8.接线材质、规格:满足设计及规范要求 9.安装部位:满足设计及规范要求 [工作内容] 1.本体安装、调试 2.基础型钢制作、安装 3.补刷(喷)油漆 4.接地 | 台 | 1 |  | 8330.29 | 8330.29
3D2
1 | 030404023003 | 切换接触器 CJX39-63 | [项目特征] 1.名称:切换接触器 2.型号:CJX39-63 3.规格:满足设计及规范要求 4.接线端子材质、规格:满足设计及规范 要求 [工作内容] 1.本体安装 2.焊、压接线端子 3.接线 | 台 | 8 |  | 569.82 | 4558.56
本页小计 | [7 empty] | 12888.85
表-09
分部分项工程项目清单计价表
工程名称：重庆市石桥铺殡仪馆配电室配电设备安全整改 | [5 empty] | 第 7 页 共 11 页
序号 | 项目编码 | 项目名称 | 项目特征 | 计量单位 | 工程量 |  | 金额（元）
[7 empty] | 综合单价 | 合价 | 其中:暂估价
2 | 030402011003 | 电抗器 CKSG0-2.1/0.48- 7% | [项目特征] 1.名称:电抗器 2.型号:CKSG0-2.1/0.48-7% 3.规格:全铜，推荐品牌三选一（天正，正泰，德力西） [工作内容] 1.本体安装 2.干燥 | 台 | 8 |  | 2562.15 | 20497.2
3 | 030414010003 | 电容器 BSMJ0.48-30-3 | [项目特征] 1.名称:电容器 2.电压等级(kV):BSMJ0.48-30-3 3.规格:全铜，推荐品牌三选一（天正，正泰，德力西） [工作内容] 1.调试 | 组 | 8 |  | 1234.08 | 9872.64
4 | 080902003003 | 补偿控制器 JKWD5-12 | [项目特征] 1.名称:补偿控制器 JKWD5-12 2.规格:满足设计及规范要求 3.类型:满足设计及规范要求 [工作内容] 1.安装、调试 2.连接 3.软件安装 4.运输 | 台 | 1 |  | 344.2 | 344.2
3D5
本页小计 | [7 empty] | 30714.04
表-09
分部分项工程项目清单计价表
工程名称：重庆市石桥铺殡仪馆配电室配电设备安全整改 | [5 empty] | 第 8 页 共 11 页
序号 | 项目编码 | 项目名称 | 项目特征 | 计量单位 | 工程量 |  | 金额（元）
[7 empty] | 综合单价 | 合价 | 其中:暂估价
1 | 030402002003 | 框架断路器 SFEW1-2000/ 4 2000A | [项目特征] 1.名称:框架断路器 2.型号:SFEW1-2000/4 2000A 3.电流(A):满足设计及规范要求 4.电压等级(kV):满足设计及规范要求 5.安装条件:满足设计及规范要求 6.操作机构名称及型号:满足设计及规范 要求 7.基础型钢规格:满足设计及规范要求 8.接线材质、规格:满足设计及规范要求 9.安装部位:满足设计及规范要求 [工作内容] 1.本体安装、调试 2.基础型钢制作、安装 3.补刷(喷)油漆 4.接地 | 台 | 1 |  | 11811.81 | 11811.81
3D6
1 | 030404004001 | 3D6 低压开关柜 | [项目特征] 1.名称:低压开关柜 2.型号:3D6 3.规格:包含6台塑壳断路器及配套开关手柄，以及每个开关配套的多功能表、互感器；配温湿度控制显示器及其执行器；将变压器的供电母铜排接到3D6内 [工作内容] 1.本体安装 2.基础型钢制作、安装 3.端子板安装 4.焊、压接线端子 5.盘柜配线、端子接线 6.屏边安装 7.补刷(喷)油漆 8.接地 | 台 | 1 |  | 33050.28 | 33050.28
本页小计 | [7 empty] | 44862.09
表-09
分部分项工程项目清单计价表
工程名称：重庆市石桥铺殡仪馆配电室配电设备安全整改 | [5 empty] | 第 9 页 共 11 页
序号 | 项目编码 | 项目名称 | 项目特征 | 计量单位 | 工程量 |  | 金额（元）
[7 empty] | 综合单价 | 合价 | 其中:暂估价
2 | 030414002005 | 送配电装置系统 | [项目特征] 1.名称:送配电装置系统 2.型号:满足设计及规范要求 3.电压等级(kV):满足设计及规范要求 4.类型:满足设计及规范要求 [工作内容] 1.系统调试 | 系统 | 1 |  | 449.95 | 449.95
3 | 030403003001 | 带形母线 | [项目特征] 1.名称:TMY-100*8 2.型号:TMY-100*8 3.规格:TMY-100*8 4.材质:铜 [工作内容] 1.母线安装 2.穿通板制作、安装 3.支持绝缘子、穿墙套管的耐压试验、安装 4.引下线安装 5.伸缩节安装 6.过渡板安装 7.刷分相漆 | m | 48 |  | 788.74 | 37859.52
其他
1 | 080801003001 | 高压直流电源箱 20AH | [项目特征] 1.名称:高压直流电源箱 20AH 2.型号:包含充电、直流对外供电的自动控制及显示系统； [工作内容] 1.基础型钢制作、安装 2.本体安装、单体调试 3.补刷(喷)油漆 4.接地 5.运输 | 台 | 1 |  | 10710.79 | 10710.79
本页小计 | [7 empty] | 49020.26
表-09
分部分项工程项目清单计价表
工程名称：重庆市石桥铺殡仪馆配电室配电设备安全整改 | [5 empty] | 第 10 页 共 11 页
序号 | 项目编码 | 项目名称 | 项目特征 | 计量单位 | 工程量 |  | 金额（元）
[7 empty] | 综合单价 | 合价 | 其中:暂估价
2 | 030402007001 | 负荷开关手柄 | [项目特征] 1.名称:负荷开关手柄 2.型号:满足设计及规范要求 3.电流(A):满足设计及规范要求 4.电压等级(kV):满足设计及规范要求 5.安装条件:满足设计及规范要求 6.操作机构名称及型号:满足设计及规范 要求 7.接线材质、规格:满足设计及规范要求 8.安装部位:满足设计及规范要求 [工作内容] 1.本体安装、调试 2.补刷(喷)油漆 3.接地 | 组 | 3 |  | 1082.02 | 3246.06
3 | 030602001001 | 多功能表 CXQ-N-J/3S | [项目特征] 1.名称:多功能表 CXQ-N-J/3S 2.型号:满足设计及规范要求 3.规格:满足设计及规范要求 4.功能:满足设计及规范要求 5.安装部位:满足设计及规范要求 6.配线材质、规格:满足设计及规范要求 7.支架形式、材质:满足设计及规范要求 8.调试要求:满足设计及规范要求 [工作内容] 1.本体安装 2.盘柜配线 3.单体调试 4.表盘开孔 5.支架制作、安装 | 台 | 4 |  | 379.64 | 1518.56
本页小计 | [7 empty] | 4764.62
表-09
分部分项工程项目清单计价表
工程名称：重庆市石桥铺殡仪馆配电室配电设备安全整改 | [5 empty] | 第 11 页 共 11 页
序号 | 项目编码 | 项目名称 | 项目特征 | 计量单位 | 工程量 |  | 金额（元）
[7 empty] | 综合单价 | 合价 | 其中:暂估价
4 | 030601001001 | 温湿度控制器 JH-WSK | [项目特征] 1.名称:温湿度控制器 JH-WSK 2.型号:满足设计及规范要求 3.规格:满足设计及规范要求 4.类型:满足设计及规范要求 5.套管材质、规格:满足设计及规范要求 6.挠性管材质、规格:满足设计及规范要 求 7.支架形式、材质:满足设计及规范要求 8.调试要求:满足设计及规范要求 [工作内容] 1.本体安装 2.套管安装 3.挠性管安装 4.取源部件配合安装 5.单体校验调整 6.支架制作、安装 | 支 | 3 |  | 315.22 | 945.66
本页小计 | [7 empty] | 945.66
合 计 | [7 empty] | 234633.15

## 表-09 施工技术措施项目清单计价表
表-09
施工技术措施项目清单计价表
工程名称：重庆市石桥铺殡仪馆配电室配电设备安全整改 | [5 empty] | 第 1 页 共 1 页
序号 | 项目编码 | 项目名称 | 项目特征 | 计量单位 | 工程量 |  | 金额（元）
[7 empty] | 综合单价 | 合价 | 其中:暂估价
| 一 | 施工技术措施项目 | [5 empty] | 7608.12
1 | 031301010001 | 安装与生产同时进行施工 增加 |  | 项 | 1 |  | 7608.12 | 7608.12
本页小计 | [7 empty] | 7608.12
合 计 | [7 empty] | 7608.12

## 表-09-1 分部分项工程项目清单综合单价分析表(一)
表-09-1
分部分项工程项目清单综合单价分析表(一)
工程名称：重庆市石桥铺殡仪馆配电室配电设备安全整改 |  |  |  |  | 第 1 页 共 62 页
项目编码 | 080807003001 | 项目名称 |  | 电力电缆出线更改 | [5 empty] | 计量单位 |  | m |  | 综合单价 |  | 28.86
定额编号 | 定额项目名称 | 单位 | 数量 | 定额综合单价 | [9 empty] | 人材机价差 | 其他风险费 | 合价
|  |  |  | 定额人工费 |  | 定额 材料费 | 定额施工机具使用费 | 企业管理费 |  | 利润 |  | 一般风险 费用
|  |  |  | 1 |  | 2 | 3 | 4 | 5 | 6 | 7 | 8 | 9 | 10 | 11 | 12
[8 empty] | 费率 （%） | （1+3） ×(4) | 费率 （%） | （1+3） ×(6) | 费率 （%） | （1+3） ×(8) |  |  | 1+2+3+5+7+9+10+11
CD0820 *1.15 | 铜芯电力电缆敷设(截面积 mm2以下) 120 实际芯数(芯):5 | 100m | 0.01 | 9.49 |  | 1.66 | 0.75 | 38.17 | 3.91 | 27.43 | 2.81 | 2.8 | 0.29 | 0.84 | 0 | 19.24
CD0820 换 | 铜芯电力电缆敷设(截面积 mm2以下) 120 (拆除) 单价*0.5 实际芯数(芯):5 | 100m | 0.01 | 4.75 |  | 0.83 | 0.38 | 38.17 | 1.96 | 27.43 | 1.41 | 2.8 | 0.14 | 0.42 | 0 | 9.62
合 计 |  |  |  | 14.24 |  | 2.49 | 1.13 | - | 5.87 | - | 4.22 | - | 0.43 | 1.26 | 0 | 28.86
人工、材料及机械名称 | [5 empty] | 单位 | 数量 | 定额单价 |  | 市场单价 |  | 价差合计 |  | 市场合价 |  | 备注
1.人 工
电工综合工 | [5 empty] | 2: 工日; 3: 0.1139; 4: 125; 6: 135; 8: 1.14; 10: 15.38
2.材 料
（1）计价材料
注：1.此表适用于房屋建筑工程、仿古建筑工程、构筑物工程、市政工程、城市轨道交通的盾构工程及地下工程和轨道工程、爆破工程、机械土石方工程、房屋建筑修缮工程 分部分项工程或技术措施项目清单综合单价分析。 2.此表适用于定额人工费与定额施工机具使用费之和为计算基础并按一般计税方法计算的工程使用。 3.投标报价如不使用本市建设工程主管部门发布的依据,可不填定额项目、编号等。 4.招标文件提供了暂估单价的材料，按暂估的单价填入表内，并在备注栏中注明为“暂估价”。 5.材料应注明名称、规格、型号。
表-09-1
分部分项工程项目清单综合单价分析表(一)
工程名称：重庆市石桥铺殡仪馆配电室配电设备安全整改 |  |  |  |  | 第 2 页 共 62 页
封铅含铅 65% 含锡 35 % | [5 empty] | 2: kg; 3: 0.0276; 4: 42.62; 6: 42.62; 8: 0; 10: 1.18
橡胶垫2 | [5 empty] | 2: m2; 3: 0.0017; 4: 17; 6: 17; 8: 0; 10: 0.03
白布 | [5 empty] | 2: m2; 3: 0.0104; 4: 5.78; 6: 5.78; 8: 0; 10: 0.06
膨胀螺栓M10 | [5 empty] | 2: 10套; 3: 0.0242; 4: 9.4; 6: 9.4; 8: 0; 10: 0.23
冲击钻头φ12 | [5 empty] | 2: 个; 3: 0.0017; 4: 9.4; 6: 9.4; 8: 0; 10: 0.02
合金钢钻头φ10 | [5 empty] | 2: 个; 3: 0.0017; 4: 7.26; 6: 7.26; 8: 0; 10: 0.01
沥青绝缘漆 | [5 empty] | 2: kg; 3: 0.0035; 4: 8.85; 6: 8.85; 8: 0; 10: 0.03
硬脂酸 | [5 empty] | 2: kg; 3: 0.0017; 4: 13.59; 6: 13.59; 8: 0; 10: 0.02
镀锌电缆吊挂3×50 | [5 empty] | 2: 套; 3: 0.1157; 4: 4.38; 6: 4.38; 8: 0; 10: 0.51
标志牌塑料扁形 | [5 empty] | 2: 个; 3: 0.1037; 4: 0.85; 6: 0.85; 8: 0; 10: 0.09
电缆敷设牵引头综合 | [5 empty] | 2: 只; 3: 0.0017; 4: 10.68; 6: 10.68; 8: 0; 10: 0.02
电缆敷设滚轮综合 | [5 empty] | 2: 个; 3: 0.0035; 4: 38.89; 6: 38.89; 8: 0; 10: 0.14
电缆敷设转向导轮综合 | [5 empty] | 2: 个; 3: 0.0017; 4: 99.44; 6: 99.44; 8: 0; 10: 0.17
表-09-1
分部分项工程项目清单综合单价分析表(一)
工程名称：重庆市石桥铺殡仪馆配电室配电设备安全整改 |  |  |  |  | 第 3 页 共 62 页
（2）其他材料费
3.机 械
（1）机上人工
机上人工 | [5 empty] | 2: 工日; 3: 0.0027; 4: 120; 6: 135; 8: 0.04; 10: 0.36
（2）燃油动力费
汽油 | [5 empty] | 2: kg; 3: 0.0585; 4: 6.75; 6: 8.08; 8: 0.08; 10: 0.47
表-09-1
分部分项工程项目清单综合单价分析表(一)
工程名称：重庆市石桥铺殡仪馆配电室配电设备安全整改 |  |  |  |  | 第 4 页 共 62 页
项目编码 | 080807003002 | 项目名称 |  | 电力电缆出线新增 |  | 6: 计量单位; 8: m; 10: 综合单价; 12: 580.43
定额编号 | 定额项目名称 | 单位 | 数量 | 定额综合单价 |  | 10: 人材机价差; 11: 其他风险费; 12: 合价
|  |  |  | 定额人工费 |  | 2: 定额 材料费; 3: 定额施工机具使用费; 4: 企业管理费; 6: 利润; 8: 一般风险 费用
|  |  |  | 1 |  | 2 | 3 | 4 | 5 | 6 | 7 | 8 | 9 | 10 | 11 | 12
[8 empty] | 费率 （%） | （1+3） ×(4) | 费率 （%） | （1+3） ×(6) | 费率 （%） | （1+3） ×(8) |  |  | 1+2+3+5+7+9+10+11
CD0820 *1.15 | 铜芯电力电缆敷设(截面积 mm2以下) 120 实际芯数(芯):5 | 100m | 0.01 | 9.49 |  | 1.66 | 0.75 | 38.17 | 3.91 | 27.43 | 2.81 | 2.8 | 0.29 | 0.84 | 0 | 580.43
合 计 |  |  |  | 9.49 |  | 1.66 | 0.75 | - | 3.91 | - | 2.81 | - | 0.29 | 0.84 | 0 | 580.43
人工、材料及机械名称 | [5 empty] | 单位 | 数量 | 定额单价 |  | 市场单价 |  | 价差合计 |  | 市场合价 |  | 备注
1.人 工
电工综合工 | [5 empty] | 2: 工日; 3: 0.0759; 4: 125; 6: 135; 8: 0.76; 10: 10.25
2.材 料
（1）计价材料
封铅含铅 65% 含锡 35 % | [5 empty] | 2: kg; 3: 0.0184; 4: 42.62; 6: 42.62; 8: 0; 10: 0.78
橡胶垫2 | [5 empty] | 2: m2; 3: 0.0012; 4: 17; 6: 17; 8: 0; 10: 0.02
表-09-1
分部分项工程项目清单综合单价分析表(一)
工程名称：重庆市石桥铺殡仪馆配电室配电设备安全整改 |  |  |  |  | 第 5 页 共 62 页
白布 | [5 empty] | 2: m2; 3: 0.0069; 4: 5.78; 6: 5.78; 8: 0; 10: 0.04
膨胀螺栓M10 | [5 empty] | 2: 10套; 3: 0.0161; 4: 9.4; 6: 9.4; 8: 0; 10: 0.15
冲击钻头φ12 | [5 empty] | 2: 个; 3: 0.0012; 4: 9.4; 6: 9.4; 8: 0; 10: 0.01
合金钢钻头φ10 | [5 empty] | 2: 个; 3: 0.0012; 4: 7.26; 6: 7.26; 8: 0; 10: 0.01
沥青绝缘漆 | [5 empty] | 2: kg; 3: 0.0023; 4: 8.85; 6: 8.85; 8: 0; 10: 0.02
硬脂酸 | [5 empty] | 2: kg; 3: 0.0012; 4: 13.59; 6: 13.59; 8: 0; 10: 0.02
镀锌电缆吊挂3×50 | [5 empty] | 2: 套; 3: 0.0772; 4: 4.38; 6: 4.38; 8: 0; 10: 0.34
标志牌塑料扁形 | [5 empty] | 2: 个; 3: 0.0691; 4: 0.85; 6: 0.85; 8: 0; 10: 0.06
电缆敷设牵引头综合 | [5 empty] | 2: 只; 3: 0.0012; 4: 10.68; 6: 10.68; 8: 0; 10: 0.01
电缆敷设滚轮综合 | [5 empty] | 2: 个; 3: 0.0023; 4: 38.89; 6: 38.89; 8: 0; 10: 0.09
电缆敷设转向导轮综合 | [5 empty] | 2: 个; 3: 0.0012; 4: 99.44; 6: 99.44; 8: 0; 10: 0.12
（2）其他材料费
3.机 械
（1）机上人工
表-09-1
分部分项工程项目清单综合单价分析表(一)
工程名称：重庆市石桥铺殡仪馆配电室配电设备安全整改 |  |  |  |  | 第 6 页 共 62 页
机上人工 | [5 empty] | 2: 工日; 3: 0.0018; 4: 120; 6: 135; 8: 0.03; 10: 0.24
（2）燃油动力费
汽油 | [5 empty] | 2: kg; 3: 0.039; 4: 6.75; 6: 8.08; 8: 0.05; 10: 0.32
表-09-1
分部分项工程项目清单综合单价分析表(一)
工程名称：重庆市石桥铺殡仪馆配电室配电设备安全整改 |  |  |  |  | 第 7 页 共 62 页
项目编码 | 080807004001 | 项目名称 |  | 电缆中间头 |  | 6: 计量单位; 8: 个; 10: 综合单价; 12: 739.93
定额编号 | 定额项目名称 | 单位 | 数量 | 定额综合单价 |  | 10: 人材机价差; 11: 其他风险费; 12: 合价
|  |  |  | 定额人工费 |  | 2: 定额 材料费; 3: 定额施工机具使用费; 4: 企业管理费; 6: 利润; 8: 一般风险 费用
|  |  |  | 1 |  | 2 | 3 | 4 | 5 | 6 | 7 | 8 | 9 | 10 | 11 | 12
[8 empty] | 费率 （%） | （1+3） ×(4) | 费率 （%） | （1+3） ×(6) | 费率 （%） | （1+3） ×(8) |  |  | 1+2+3+5+7+9+10+11
借GK0549 | 电力电缆中间头制作安装 1kV以下热缩中间头(截面积mm2以下) 120 | 套 | 1 | 220.5 |  | 150.71 | 0 | 25.87 | 57.04 | 17.87 | 39.4 | 2.8 | 6.17 | 17.64 | 0 | 739.93
合 计 |  |  |  | 220.5 |  | 150.71 | 0 | - | 57.04 | - | 39.4 | - | 6.17 | 17.64 | 0 | 739.93
人工、材料及机械名称 | [5 empty] | 单位 | 数量 | 定额单价 |  | 市场单价 |  | 价差合计 |  | 市场合价 |  | 备注
1.人 工
电工综合工 | [5 empty] | 2: 工日; 3: 1.764; 4: 125; 6: 135; 8: 17.64; 10: 238.14
2.材 料
（1）计价材料
沥青绝缘漆 | [5 empty] | 2: kg; 3: 6.12; 4: 8.85; 6: 8.85; 8: 0; 10: 54.16
电力复合酯一级 | [5 empty] | 2: kg; 3: 0.051; 4: 15.94; 6: 15.94; 8: 0; 10: 0.81
表-09-1
分部分项工程项目清单综合单价分析表(一)
工程名称：重庆市石桥铺殡仪馆配电室配电设备安全整改 |  |  |  |  | 第 8 页 共 62 页
镀锡裸铜绞线16mm2 | [5 empty] | 2: kg; 3: 0.357; 4: 66.67; 6: 66.67; 8: 0; 10: 23.8
热缩套管 | [5 empty] | 2: m; 3: 0.408; 4: 32.48; 6: 32.48; 8: 0; 10: 13.25
铜网 | [5 empty] | 2: kg; 3: 0.306; 4: 8.85; 6: 8.85; 8: 0; 10: 2.71
焊锡丝 | [5 empty] | 2: kg; 3: 0.101; 4: 43.55; 6: 43.55; 8: 0; 10: 4.4
焊锡膏50g/瓶 | [5 empty] | 2: g; 3: 10; 4: 0.05; 6: 0.05; 8: 0; 10: 0.5
丁烷气 | [5 empty] | 2: kg; 3: 0.714; 4: 12.82; 6: 12.82; 8: 0; 10: 9.15
镀锌铜压接管35mm2 | [5 empty] | 2: 个; 3: 3.76; 4: 3.42; 6: 3.42; 8: 0; 10: 12.86
色带20mm×20m | [5 empty] | 2: 卷; 3: 0.163; 4: 8.17; 6: 8.17; 8: 0; 10: 1.33
自粘性橡胶带20mm×5m | [5 empty] | 2: 卷; 3: 1.224; 4: 3.68; 6: 3.68; 8: 0; 10: 4.5
塑料带20mm×4m | [5 empty] | 2: kg; 3: 0.51; 4: 15.38; 6: 15.38; 8: 0; 10: 7.84
丙酮 | [5 empty] | 2: kg; 3: 0.204; 4: 5.13; 6: 5.13; 8: 0; 10: 1.05
试纸 | [5 empty] | 2: 张; 3: 12.24; 4: 1.03; 6: 1.03; 8: 0; 10: 12.61
电缆标志牌 | [5 empty] | 2: 个; 3: 2.04; 4: 0.85; 6: 0.85; 8: 0; 10: 1.73
表-09-1
分部分项工程项目清单综合单价分析表(一)
工程名称：重庆市石桥铺殡仪馆配电室配电设备安全整改 |  |  |  |  | 第 9 页 共 62 页
（2）其他材料费
3.机 械
（1）机上人工
（2）燃油动力费
表-09-1
分部分项工程项目清单综合单价分析表(一)
工程名称：重庆市石桥铺殡仪馆配电室配电设备安全整改 |  |  |  |  | 第 10 页 共 62 页
项目编码 | 080807003003 | 项目名称 |  | 电缆终端头 |  | 6: 计量单位; 8: 个; 10: 综合单价; 12: 691.98
定额编号 | 定额项目名称 | 单位 | 数量 | 定额综合单价 |  | 10: 人材机价差; 11: 其他风险费; 12: 合价
|  |  |  | 定额人工费 |  | 2: 定额 材料费; 3: 定额施工机具使用费; 4: 企业管理费; 6: 利润; 8: 一般风险 费用
|  |  |  | 1 |  | 2 | 3 | 4 | 5 | 6 | 7 | 8 | 9 | 10 | 11 | 12
[8 empty] | 费率 （%） | （1+3） ×(4) | 费率 （%） | （1+3） ×(6) | 费率 （%） | （1+3） ×(8) |  |  | 1+2+3+5+7+9+10+11
借GK0499 | 电力电缆终端头制作安装 1kV以下热缩终端头(截面积mm2以下) 120 | 套 | 1 | 180.88 |  | 88.56 | 0 | 25.87 | 46.79 | 17.87 | 32.32 | 2.8 | 5.06 | 14.47 | 0 | 691.98
合 计 |  |  |  | 180.88 |  | 88.56 | 0 | - | 46.79 | - | 32.32 | - | 5.06 | 14.47 | 0 | 691.98
人工、材料及机械名称 | [5 empty] | 单位 | 数量 | 定额单价 |  | 市场单价 |  | 价差合计 |  | 市场合价 |  | 备注
1.人 工
电工综合工 | [5 empty] | 2: 工日; 3: 1.447; 4: 125; 6: 135; 8: 14.47; 10: 195.35
2.材 料
（1）计价材料
电力复合酯一级 | [5 empty] | 2: kg; 3: 0.051; 4: 15.94; 6: 15.94; 8: 0; 10: 0.81
镀锡裸铜绞线16mm2 | [5 empty] | 2: kg; 3: 0.357; 4: 66.67; 6: 66.67; 8: 0; 10: 23.8
表-09-1
分部分项工程项目清单综合单价分析表(一)
工程名称：重庆市石桥铺殡仪馆配电室配电设备安全整改 |  |  |  |  | 第 11 页 共 62 页
热缩套管 | [5 empty] | 2: m; 3: 0.408; 4: 32.48; 6: 32.48; 8: 0; 10: 13.25
铜网 | [5 empty] | 2: kg; 3: 0.306; 4: 8.85; 6: 8.85; 8: 0; 10: 2.71
焊锡丝 | [5 empty] | 2: kg; 3: 0.101; 4: 43.55; 6: 43.55; 8: 0; 10: 4.4
焊锡膏50g/瓶 | [5 empty] | 2: g; 3: 10; 4: 0.05; 6: 0.05; 8: 0; 10: 0.5
丁烷气 | [5 empty] | 2: kg; 3: 0.714; 4: 12.82; 6: 12.82; 8: 0; 10: 9.15
镀锌铜压接管35mm2 | [5 empty] | 2: 个; 3: 3.76; 4: 3.42; 6: 3.42; 8: 0; 10: 12.86
色带20mm×20m | [5 empty] | 2: 卷; 3: 0.163; 4: 8.17; 6: 8.17; 8: 0; 10: 1.33
自粘性橡胶带20mm×5m | [5 empty] | 2: 卷; 3: 1.224; 4: 3.68; 6: 3.68; 8: 0; 10: 4.5
丙酮 | [5 empty] | 2: kg; 3: 0.204; 4: 5.13; 6: 5.13; 8: 0; 10: 1.05
试纸 | [5 empty] | 2: 张; 3: 12.24; 4: 1.03; 6: 1.03; 8: 0; 10: 12.61
电缆标志牌 | [5 empty] | 2: 个; 3: 1.02; 4: 0.85; 6: 0.85; 8: 0; 10: 0.87
塑料带20mm×4m | [5 empty] | 2: 套; 3: 0.51; 4: 1.4; 6: 1.4; 8: 0; 10: 0.71
（2）其他材料费
3.机 械
表-09-1
分部分项工程项目清单综合单价分析表(一)
工程名称：重庆市石桥铺殡仪馆配电室配电设备安全整改 |  |  |  |  | 第 12 页 共 62 页
（1）机上人工
（2）燃油动力费
表-09-1
分部分项工程项目清单综合单价分析表(一)
工程名称：重庆市石桥铺殡仪馆配电室配电设备安全整改 |  |  |  |  | 第 13 页 共 62 页
项目编码 | 030404023001 | 项目名称 |  | 切换接触器 CJX39-63 |  | 6: 计量单位; 8: 台; 10: 综合单价; 12: 569.82
定额编号 | 定额项目名称 | 单位 | 数量 | 定额综合单价 |  | 10: 人材机价差; 11: 其他风险费; 12: 合价
|  |  |  | 定额人工费 |  | 2: 定额 材料费; 3: 定额施工机具使用费; 4: 企业管理费; 6: 利润; 8: 一般风险 费用
|  |  |  | 1 |  | 2 | 3 | 4 | 5 | 6 | 7 | 8 | 9 | 10 | 11 | 12
[8 empty] | 费率 （%） | （1+3） ×(4) | 费率 （%） | （1+3） ×(6) | 费率 （%） | （1+3） ×(8) |  |  | 1+2+3+5+7+9+10+11
CD0386 | 接触器安装 | 台 | 1 | 127.13 |  | 12.94 | 0 | 38.17 | 48.53 | 27.43 | 34.87 | 2.8 | 3.56 | 10.17 | 0 | 569.82
合 计 |  |  |  | 127.13 |  | 12.94 | 0 | - | 48.53 | - | 34.87 | - | 3.56 | 10.17 | 0 | 569.82
人工、材料及机械名称 | [5 empty] | 单位 | 数量 | 定额单价 |  | 市场单价 |  | 价差合计 |  | 市场合价 |  | 备注
1.人 工
电工综合工 | [5 empty] | 2: 工日; 3: 1.017; 4: 125; 6: 135; 8: 10.17; 10: 137.3
2.材 料
（1）计价材料
白布 | [5 empty] | 2: m2; 3: 0.17; 4: 5.78; 6: 5.78; 8: 0; 10: 0.98
铁砂布0~2# | [5 empty] | 2: 张; 3: 0.5; 4: 0.85; 6: 0.85; 8: 0; 10: 0.43
焊锡丝综合 | [5 empty] | 2: kg; 3: 0.09; 4: 43.55; 6: 43.55; 8: 0; 10: 3.92
表-09-1
分部分项工程项目清单综合单价分析表(一)
工程名称：重庆市石桥铺殡仪馆配电室配电设备安全整改 |  |  |  |  | 第 14 页 共 62 页
焊锡膏 | [5 empty] | 2: kg; 3: 0.02; 4: 51.8; 6: 51.8; 8: 0; 10: 1.04
电力复合酯一级 | [5 empty] | 2: kg; 3: 0.02; 4: 15.94; 6: 15.94; 8: 0; 10: 0.32
塑料软管D5 | [5 empty] | 2: m; 3: 0.05; 4: 0.23; 6: 0.23; 8: 0; 10: 0.01
硬铜绞线TJ-10mm2 | [5 empty] | 2: kg; 3: 0.05; 4: 55.56; 6: 55.56; 8: 0; 10: 2.78
铜接线端子DT-10 | [5 empty] | 2: 个; 3: 2.03; 4: 1.71; 6: 1.71; 8: 0; 10: 3.47
（2）其他材料费
3.机 械
（1）机上人工
（2）燃油动力费
表-09-1
分部分项工程项目清单综合单价分析表(一)
工程名称：重庆市石桥铺殡仪馆配电室配电设备安全整改 |  |  |  |  | 第 15 页 共 62 页
项目编码 | 030402011002 | 项目名称 |  | 电抗器 CKSG0-2.1/0.48- 7% |  | 6: 计量单位; 8: 台; 10: 综合单价; 12: 2562.15
定额编号 | 定额项目名称 | 单位 | 数量 | 定额综合单价 |  | 10: 人材机价差; 11: 其他风险费; 12: 合价
|  |  |  | 定额人工费 |  | 2: 定额 材料费; 3: 定额施工机具使用费; 4: 企业管理费; 6: 利润; 8: 一般风险 费用
|  |  |  | 1 |  | 2 | 3 | 4 | 5 | 6 | 7 | 8 | 9 | 10 | 11 | 12
[8 empty] | 费率 （%） | （1+3） ×(4) | 费率 （%） | （1+3） ×(6) | 费率 （%） | （1+3） ×(8) |  |  | 1+2+3+5+7+9+10+11
CD0073 | 干式电抗器安装 1.5t/组以下 | 台 | 1 | 375.38 |  | 112.72 | 116.07 | 38.17 | 187.59 | 27.43 | 134.8 | 2.8 | 13.76 | 39.11 | 0 | 1146.25
CD2275 | 电抗器调试 干式 | 组 | 1 | 699.63 |  | 4.68 | 177.07 | 38.17 | 334.64 | 27.43 | 240.48 | 2.8 | 24.55 | 55.97 | 0 | 1415.9
合 计 |  |  |  | 1075.01 |  | 117.4 | 293.14 | - | 522.22 | - | 375.28 | - | 38.31 | 95.08 | 0 | 2562.15
人工、材料及机械名称 | [5 empty] | 单位 | 数量 | 定额单价 |  | 市场单价 |  | 价差合计 |  | 市场合价 |  | 备注
1.人 工
电工综合工 | [5 empty] | 2: 工日; 3: 8.6; 4: 125; 6: 135; 8: 86; 10: 1161
2.材 料
（1）计价材料
焊锡丝综合 | [5 empty] | 2: kg; 3: 0.1; 4: 43.55; 6: 43.55; 8: 0; 10: 4.36
焊锡膏 | [5 empty] | 2: kg; 3: 0.02; 4: 51.8; 6: 51.8; 8: 0; 10: 1.04
表-09-1
分部分项工程项目清单综合单价分析表(一)
工程名称：重庆市石桥铺殡仪馆配电室配电设备安全整改 |  |  |  |  | 第 16 页 共 62 页
电力复合酯一级 | [5 empty] | 2: kg; 3: 0.05; 4: 15.94; 6: 15.94; 8: 0; 10: 0.8
镀锌扁钢综合 | [5 empty] | 2: kg; 3: 13.3; 4: 4.23; 6: 4.23; 8: 0; 10: 56.26
棉纱 | [5 empty] | 2: kg; 3: 0.3; 4: 9.64; 6: 9.64; 8: 0; 10: 2.89
低碳钢焊条综合 | [5 empty] | 2: kg; 3: 0.95; 4: 4.19; 6: 4.19; 8: 0; 10: 3.98
钢锯条 | [5 empty] | 2: 条; 3: 1.9; 4: 0.43; 6: 0.43; 8: 0; 10: 0.82
酚醛调和漆 | [5 empty] | 2: kg; 3: 0.38; 4: 9.83; 6: 9.83; 8: 0; 10: 3.74
防锈漆C53-1 | [5 empty] | 2: kg; 3: 0.38; 4: 16.92; 6: 16.92; 8: 0; 10: 6.43
石棉橡胶垫2 | [5 empty] | 2: m2; 3: 1.05; 4: 20.68; 6: 20.68; 8: 0; 10: 21.71
钢垫板δ1~2 | [5 empty] | 2: kg; 3: 2.9; 4: 3.69; 6: 3.69; 8: 0; 10: 10.7
自粘性橡胶带25mm×20m | [5 empty] | 2: 卷; 3: 0.299; 4: 13.25; 6: 13.25; 8: 0; 10: 3.96
铜芯橡皮绝缘线BX-2.5mm2 | [5 empty] | 2: m; 3: 0.598; 4: 1.2; 6: 1.2; 8: 0; 10: 0.72
（2）其他材料费
3.机 械
（1）机上人工
表-09-1
分部分项工程项目清单综合单价分析表(一)
工程名称：重庆市石桥铺殡仪馆配电室配电设备安全整改 |  |  |  |  | 第 17 页 共 62 页
机上人工 | [5 empty] | 2: 工日; 3: 0.2098; 4: 120; 6: 135; 8: 3.15; 10: 28.32
（2）燃油动力费
汽油 | [5 empty] | 2: kg; 3: 4.4601; 4: 6.75; 6: 8.08; 8: 5.93; 10: 36.04
电 | [5 empty] | 2: kW·h; 3: 36.5548; 4: 0.7; 6: 0.7; 8: 0; 10: 25.59
表-09-1
分部分项工程项目清单综合单价分析表(一)
工程名称：重庆市石桥铺殡仪馆配电室配电设备安全整改 |  |  |  |  | 第 18 页 共 62 页
项目编码 | 030414010002 | 项目名称 |  | 电容器 BSMJ0.48-30-3 |  | 6: 计量单位; 8: 组; 10: 综合单价; 12: 1234.08
定额编号 | 定额项目名称 | 单位 | 数量 | 定额综合单价 |  | 10: 人材机价差; 11: 其他风险费; 12: 合价
|  |  |  | 定额人工费 |  | 2: 定额 材料费; 3: 定额施工机具使用费; 4: 企业管理费; 6: 利润; 8: 一般风险 费用
|  |  |  | 1 |  | 2 | 3 | 4 | 5 | 6 | 7 | 8 | 9 | 10 | 11 | 12
[8 empty] | 费率 （%） | （1+3） ×(4) | 费率 （%） | （1+3） ×(6) | 费率 （%） | （1+3） ×(8) |  |  | 1+2+3+5+7+9+10+11
CD0082 | 移相及串联电容器安装(质量 kg以下) 60 | 个 | 1 | 16.25 |  | 23.1 | 4.04 | 38.17 | 7.74 | 27.43 | 5.57 | 2.8 | 0.57 | 1.3 | 0 | 411.46
CD2271 | 电容器系统调试 电容器(kV以下) 1 | 组 | 1 | 291.5 |  | 1.24 | 307.17 | 38.17 | 228.51 | 27.43 | 164.22 | 2.8 | 16.76 | 23.32 | 0 | 822.62
合 计 |  |  |  | 307.75 |  | 24.34 | 311.21 | - | 236.26 | - | 169.78 | - | 17.33 | 24.62 | 0 | 1234.08
人工、材料及机械名称 | [5 empty] | 单位 | 数量 | 定额单价 |  | 市场单价 |  | 价差合计 |  | 市场合价 |  | 备注
1.人 工
电工综合工 | [5 empty] | 2: 工日; 3: 2.462; 4: 125; 6: 135; 8: 24.62; 10: 332.37
2.材 料
（1）计价材料
焊锡丝综合 | [5 empty] | 2: kg; 3: 0.02; 4: 43.55; 6: 43.55; 8: 0; 10: 0.87
表-09-1
分部分项工程项目清单综合单价分析表(一)
工程名称：重庆市石桥铺殡仪馆配电室配电设备安全整改 |  |  |  |  | 第 19 页 共 62 页
焊锡膏 | [5 empty] | 2: kg; 3: 0.01; 4: 51.8; 6: 51.8; 8: 0; 10: 0.52
电力复合酯一级 | [5 empty] | 2: kg; 3: 0.01; 4: 15.94; 6: 15.94; 8: 0; 10: 0.16
钢锯条 | [5 empty] | 2: 条; 3: 0.5; 4: 0.43; 6: 0.43; 8: 0; 10: 0.22
酚醛调和漆 | [5 empty] | 2: kg; 3: 0.05; 4: 9.83; 6: 9.83; 8: 0; 10: 0.49
防锈漆C53-1 | [5 empty] | 2: kg; 3: 0.05; 4: 16.92; 6: 16.92; 8: 0; 10: 0.85
自粘性橡胶带25mm×20m | [5 empty] | 2: 卷; 3: 0.083; 4: 13.25; 6: 13.25; 8: 0; 10: 1.1
铜芯橡皮绝缘线BX-2.5mm2 | [5 empty] | 2: m; 3: 0.115; 4: 1.2; 6: 1.2; 8: 0; 10: 0.14
镀锡裸铜绞线16mm2 | [5 empty] | 2: kg; 3: 0.3; 4: 66.67; 6: 66.67; 8: 0; 10: 20
（2）其他材料费
3.机 械
（1）机上人工
（2）燃油动力费
电 | [5 empty] | 2: kW·h; 3: 3.0401; 4: 0.7; 6: 0.7; 8: 0; 10: 2.13
表-09-1
分部分项工程项目清单综合单价分析表(一)
工程名称：重庆市石桥铺殡仪馆配电室配电设备安全整改 |  |  |  |  | 第 20 页 共 62 页
项目编码 | 080902003002 | 项目名称 |  | 补偿控制器 JKWD5-12 |  | 6: 计量单位; 8: 台; 10: 综合单价; 12: 344.2
定额编号 | 定额项目名称 | 单位 | 数量 | 定额综合单价 |  | 10: 人材机价差; 11: 其他风险费; 12: 合价
|  |  |  | 定额人工费 |  | 2: 定额 材料费; 3: 定额施工机具使用费; 4: 企业管理费; 6: 利润; 8: 一般风险 费用
|  |  |  | 1 |  | 2 | 3 | 4 | 5 | 6 | 7 | 8 | 9 | 10 | 11 | 12
[8 empty] | 费率 （%） | （1+3） ×(4) | 费率 （%） | （1+3） ×(6) | 费率 （%） | （1+3） ×(8) |  |  | 1+2+3+5+7+9+10+11
CD0384 | 控制器安装 主令 | 台 | 1 | 127.13 |  | 9.99 | 2.17 | 38.17 | 49.35 | 27.43 | 35.47 | 2.8 | 3.62 | 10.17 | 0 | 344.2
合 计 |  |  |  | 127.13 |  | 9.99 | 2.17 | - | 49.35 | - | 35.47 | - | 3.62 | 10.17 | 0 | 344.2
人工、材料及机械名称 | [5 empty] | 单位 | 数量 | 定额单价 |  | 市场单价 |  | 价差合计 |  | 市场合价 |  | 备注
1.人 工
电工综合工 | [5 empty] | 2: 工日; 3: 1.017; 4: 125; 6: 135; 8: 10.17; 10: 137.3
2.材 料
（1）计价材料
电力复合酯一级 | [5 empty] | 2: kg; 3: 0.03; 4: 15.94; 6: 15.94; 8: 0; 10: 0.48
塑料软管D5 | [5 empty] | 2: m; 3: 0.05; 4: 0.23; 6: 0.23; 8: 0; 10: 0.01
硬铜绞线TJ-10mm2 | [5 empty] | 2: kg; 3: 0.05; 4: 55.56; 6: 55.56; 8: 0; 10: 2.78
表-09-1
分部分项工程项目清单综合单价分析表(一)
工程名称：重庆市石桥铺殡仪馆配电室配电设备安全整改 |  |  |  |  | 第 21 页 共 62 页
铜接线端子DT-10 | [5 empty] | 2: 个; 3: 2.03; 4: 1.71; 6: 1.71; 8: 0; 10: 3.47
镀锌扁钢综合 | [5 empty] | 2: kg; 3: 0.67; 4: 4.23; 6: 4.23; 8: 0; 10: 2.83
低碳钢焊条综合 | [5 empty] | 2: kg; 3: 0.1; 4: 4.19; 6: 4.19; 8: 0; 10: 0.42
（2）其他材料费
3.机 械
（1）机上人工
（2）燃油动力费
电 | [5 empty] | 2: kW·h; 3: 2.23; 4: 0.7; 6: 0.7; 8: 0; 10: 1.56
表-09-1
分部分项工程项目清单综合单价分析表(一)
工程名称：重庆市石桥铺殡仪馆配电室配电设备安全整改 |  |  |  |  | 第 22 页 共 62 页
项目编码 | 030402002001 | 项目名称 |  | 框架断路器 TGW45-2000/ 3 1600A |  | 6: 计量单位; 8: 台; 10: 综合单价; 12: 6851.29
定额编号 | 定额项目名称 | 单位 | 数量 | 定额综合单价 |  | 10: 人材机价差; 11: 其他风险费; 12: 合价
|  |  |  | 定额人工费 |  | 2: 定额 材料费; 3: 定额施工机具使用费; 4: 企业管理费; 6: 利润; 8: 一般风险 费用
|  |  |  | 1 |  | 2 | 3 | 4 | 5 | 6 | 7 | 8 | 9 | 10 | 11 | 12
[8 empty] | 费率 （%） | （1+3） ×(4) | 费率 （%） | （1+3） ×(6) | 费率 （%） | （1+3） ×(8) |  |  | 1+2+3+5+7+9+10+11
CD0039 | 真空断路器安装 (2000A以下) | 台 | 1 | 542.38 |  | 38.28 | 201.25 | 38.17 | 283.84 | 27.43 | 203.98 | 2.8 | 20.82 | 43.39 | 0 | 6851.29
合 计 |  |  |  | 542.38 |  | 38.28 | 201.25 | - | 283.84 | - | 203.98 | - | 20.82 | 43.39 | 0 | 6851.29
人工、材料及机械名称 | [5 empty] | 单位 | 数量 | 定额单价 |  | 市场单价 |  | 价差合计 |  | 市场合价 |  | 备注
1.人 工
电工综合工 | [5 empty] | 2: 工日; 3: 4.339; 4: 125; 6: 135; 8: 43.39; 10: 585.77
2.材 料
（1）计价材料
铁砂布0~2# | [5 empty] | 2: 张; 3: 2; 4: 0.85; 6: 0.85; 8: 0; 10: 1.7
焊锡丝综合 | [5 empty] | 2: kg; 3: 0.2; 4: 43.55; 6: 43.55; 8: 0; 10: 8.71
焊锡膏 | [5 empty] | 2: kg; 3: 0.04; 4: 51.8; 6: 51.8; 8: 0; 10: 2.07
表-09-1
分部分项工程项目清单综合单价分析表(一)
工程名称：重庆市石桥铺殡仪馆配电室配电设备安全整改 |  |  |  |  | 第 23 页 共 62 页
电力复合酯一级 | [5 empty] | 2: kg; 3: 0.07; 4: 15.94; 6: 15.94; 8: 0; 10: 1.12
镀锌扁钢综合 | [5 empty] | 2: kg; 3: 2.5; 4: 4.23; 6: 4.23; 8: 0; 10: 10.58
棉纱 | [5 empty] | 2: kg; 3: 0.2; 4: 9.64; 6: 9.64; 8: 0; 10: 1.93
低碳钢焊条综合 | [5 empty] | 2: kg; 3: 0.1; 4: 4.19; 6: 4.19; 8: 0; 10: 0.42
钢锯条 | [5 empty] | 2: 条; 3: 2; 4: 0.43; 6: 0.43; 8: 0; 10: 0.86
酚醛调和漆 | [5 empty] | 2: kg; 3: 0.12; 4: 9.83; 6: 9.83; 8: 0; 10: 1.18
防锈漆C53-1 | [5 empty] | 2: kg; 3: 0.12; 4: 16.92; 6: 16.92; 8: 0; 10: 2.03
钢垫板δ1~2 | [5 empty] | 2: kg; 3: 1; 4: 3.69; 6: 3.69; 8: 0; 10: 3.69
镀锌铁丝综合 | [5 empty] | 2: kg; 3: 1.3; 4: 3.08; 6: 3.08; 8: 0; 10: 4
（2）其他材料费
3.机 械
（1）机上人工
（2）燃油动力费
电 | [5 empty] | 2: kW·h; 3: 5.6051; 4: 0.7; 6: 0.7; 8: 0; 10: 3.92
表-09-1
分部分项工程项目清单综合单价分析表(一)
工程名称：重庆市石桥铺殡仪馆配电室配电设备安全整改 |  |  |  |  | 第 24 页 共 62 页
项目编码 | 030404023002 | 项目名称 |  | 切换接触器 CJX39-63 |  | 6: 计量单位; 8: 台; 10: 综合单价; 12: 569.82
定额编号 | 定额项目名称 | 单位 | 数量 | 定额综合单价 |  | 10: 人材机价差; 11: 其他风险费; 12: 合价
|  |  |  | 定额人工费 |  | 2: 定额 材料费; 3: 定额施工机具使用费; 4: 企业管理费; 6: 利润; 8: 一般风险 费用
|  |  |  | 1 |  | 2 | 3 | 4 | 5 | 6 | 7 | 8 | 9 | 10 | 11 | 12
[8 empty] | 费率 （%） | （1+3） ×(4) | 费率 （%） | （1+3） ×(6) | 费率 （%） | （1+3） ×(8) |  |  | 1+2+3+5+7+9+10+11
CD0386 | 接触器安装 | 台 | 1 | 127.13 |  | 12.94 | 0 | 38.17 | 48.53 | 27.43 | 34.87 | 2.8 | 3.56 | 10.17 | 0 | 569.82
合 计 |  |  |  | 127.13 |  | 12.94 | 0 | - | 48.53 | - | 34.87 | - | 3.56 | 10.17 | 0 | 569.82
人工、材料及机械名称 | [5 empty] | 单位 | 数量 | 定额单价 |  | 市场单价 |  | 价差合计 |  | 市场合价 |  | 备注
1.人 工
电工综合工 | [5 empty] | 2: 工日; 3: 1.017; 4: 125; 6: 135; 8: 10.17; 10: 137.3
2.材 料
（1）计价材料
白布 | [5 empty] | 2: m2; 3: 0.17; 4: 5.78; 6: 5.78; 8: 0; 10: 0.98
铁砂布0~2# | [5 empty] | 2: 张; 3: 0.5; 4: 0.85; 6: 0.85; 8: 0; 10: 0.43
焊锡丝综合 | [5 empty] | 2: kg; 3: 0.09; 4: 43.55; 6: 43.55; 8: 0; 10: 3.92
表-09-1
分部分项工程项目清单综合单价分析表(一)
工程名称：重庆市石桥铺殡仪馆配电室配电设备安全整改 |  |  |  |  | 第 25 页 共 62 页
焊锡膏 | [5 empty] | 2: kg; 3: 0.02; 4: 51.8; 6: 51.8; 8: 0; 10: 1.04
电力复合酯一级 | [5 empty] | 2: kg; 3: 0.02; 4: 15.94; 6: 15.94; 8: 0; 10: 0.32
塑料软管D5 | [5 empty] | 2: m; 3: 0.05; 4: 0.23; 6: 0.23; 8: 0; 10: 0.01
硬铜绞线TJ-10mm2 | [5 empty] | 2: kg; 3: 0.05; 4: 55.56; 6: 55.56; 8: 0; 10: 2.78
铜接线端子DT-10 | [5 empty] | 2: 个; 3: 2.03; 4: 1.71; 6: 1.71; 8: 0; 10: 3.47
（2）其他材料费
3.机 械
（1）机上人工
（2）燃油动力费
表-09-1
分部分项工程项目清单综合单价分析表(一)
工程名称：重庆市石桥铺殡仪馆配电室配电设备安全整改 |  |  |  |  | 第 26 页 共 62 页
项目编码 | 030402011001 | 项目名称 |  | 电抗器 CKSG0-2.1/0.48- 7% |  | 6: 计量单位; 8: 台; 10: 综合单价; 12: 2562.15
定额编号 | 定额项目名称 | 单位 | 数量 | 定额综合单价 |  | 10: 人材机价差; 11: 其他风险费; 12: 合价
|  |  |  | 定额人工费 |  | 2: 定额 材料费; 3: 定额施工机具使用费; 4: 企业管理费; 6: 利润; 8: 一般风险 费用
|  |  |  | 1 |  | 2 | 3 | 4 | 5 | 6 | 7 | 8 | 9 | 10 | 11 | 12
[8 empty] | 费率 （%） | （1+3） ×(4) | 费率 （%） | （1+3） ×(6) | 费率 （%） | （1+3） ×(8) |  |  | 1+2+3+5+7+9+10+11
CD0073 | 干式电抗器安装 1.5t/组以下 | 台 | 1 | 375.38 |  | 112.72 | 116.07 | 38.17 | 187.59 | 27.43 | 134.8 | 2.8 | 13.76 | 39.11 | 0 | 1146.25
CD2275 | 电抗器调试 干式 | 组 | 1 | 699.63 |  | 4.68 | 177.07 | 38.17 | 334.64 | 27.43 | 240.48 | 2.8 | 24.55 | 55.97 | 0 | 1415.9
合 计 |  |  |  | 1075.01 |  | 117.4 | 293.14 | - | 522.22 | - | 375.28 | - | 38.31 | 95.08 | 0 | 2562.15
人工、材料及机械名称 | [5 empty] | 单位 | 数量 | 定额单价 |  | 市场单价 |  | 价差合计 |  | 市场合价 |  | 备注
1.人 工
电工综合工 | [5 empty] | 2: 工日; 3: 8.6; 4: 125; 6: 135; 8: 86; 10: 1161
2.材 料
（1）计价材料
焊锡丝综合 | [5 empty] | 2: kg; 3: 0.1; 4: 43.55; 6: 43.55; 8: 0; 10: 4.36
焊锡膏 | [5 empty] | 2: kg; 3: 0.02; 4: 51.8; 6: 51.8; 8: 0; 10: 1.04
表-09-1
分部分项工程项目清单综合单价分析表(一)
工程名称：重庆市石桥铺殡仪馆配电室配电设备安全整改 |  |  |  |  | 第 27 页 共 62 页
电力复合酯一级 | [5 empty] | 2: kg; 3: 0.05; 4: 15.94; 6: 15.94; 8: 0; 10: 0.8
镀锌扁钢综合 | [5 empty] | 2: kg; 3: 13.3; 4: 4.23; 6: 4.23; 8: 0; 10: 56.26
棉纱 | [5 empty] | 2: kg; 3: 0.3; 4: 9.64; 6: 9.64; 8: 0; 10: 2.89
低碳钢焊条综合 | [5 empty] | 2: kg; 3: 0.95; 4: 4.19; 6: 4.19; 8: 0; 10: 3.98
钢锯条 | [5 empty] | 2: 条; 3: 1.9; 4: 0.43; 6: 0.43; 8: 0; 10: 0.82
酚醛调和漆 | [5 empty] | 2: kg; 3: 0.38; 4: 9.83; 6: 9.83; 8: 0; 10: 3.74
防锈漆C53-1 | [5 empty] | 2: kg; 3: 0.38; 4: 16.92; 6: 16.92; 8: 0; 10: 6.43
石棉橡胶垫2 | [5 empty] | 2: m2; 3: 1.05; 4: 20.68; 6: 20.68; 8: 0; 10: 21.71
钢垫板δ1~2 | [5 empty] | 2: kg; 3: 2.9; 4: 3.69; 6: 3.69; 8: 0; 10: 10.7
自粘性橡胶带25mm×20m | [5 empty] | 2: 卷; 3: 0.299; 4: 13.25; 6: 13.25; 8: 0; 10: 3.96
铜芯橡皮绝缘线BX-2.5mm2 | [5 empty] | 2: m; 3: 0.598; 4: 1.2; 6: 1.2; 8: 0; 10: 0.72
（2）其他材料费
3.机 械
（1）机上人工
表-09-1
分部分项工程项目清单综合单价分析表(一)
工程名称：重庆市石桥铺殡仪馆配电室配电设备安全整改 |  |  |  |  | 第 28 页 共 62 页
机上人工 | [5 empty] | 2: 工日; 3: 0.2098; 4: 120; 6: 135; 8: 3.15; 10: 28.32
（2）燃油动力费
汽油 | [5 empty] | 2: kg; 3: 4.4601; 4: 6.75; 6: 8.08; 8: 5.93; 10: 36.04
电 | [5 empty] | 2: kW·h; 3: 36.5548; 4: 0.7; 6: 0.7; 8: 0; 10: 25.59
表-09-1
分部分项工程项目清单综合单价分析表(一)
工程名称：重庆市石桥铺殡仪馆配电室配电设备安全整改 |  |  |  |  | 第 29 页 共 62 页
项目编码 | 030414010001 | 项目名称 |  | 电容器 BSMJ0.48-30-3 |  | 6: 计量单位; 8: 组; 10: 综合单价; 12: 1234.08
定额编号 | 定额项目名称 | 单位 | 数量 | 定额综合单价 |  | 10: 人材机价差; 11: 其他风险费; 12: 合价
|  |  |  | 定额人工费 |  | 2: 定额 材料费; 3: 定额施工机具使用费; 4: 企业管理费; 6: 利润; 8: 一般风险 费用
|  |  |  | 1 |  | 2 | 3 | 4 | 5 | 6 | 7 | 8 | 9 | 10 | 11 | 12
[8 empty] | 费率 （%） | （1+3） ×(4) | 费率 （%） | （1+3） ×(6) | 费率 （%） | （1+3） ×(8) |  |  | 1+2+3+5+7+9+10+11
CD0082 | 移相及串联电容器安装(质量 kg以下) 60 | 个 | 1 | 16.25 |  | 23.1 | 4.04 | 38.17 | 7.74 | 27.43 | 5.57 | 2.8 | 0.57 | 1.3 | 0 | 411.46
CD2271 | 电容器系统调试 电容器(kV以下) 1 | 组 | 1 | 291.5 |  | 1.24 | 307.17 | 38.17 | 228.51 | 27.43 | 164.22 | 2.8 | 16.76 | 23.32 | 0 | 822.62
合 计 |  |  |  | 307.75 |  | 24.34 | 311.21 | - | 236.26 | - | 169.78 | - | 17.33 | 24.62 | 0 | 1234.08
人工、材料及机械名称 | [5 empty] | 单位 | 数量 | 定额单价 |  | 市场单价 |  | 价差合计 |  | 市场合价 |  | 备注
1.人 工
电工综合工 | [5 empty] | 2: 工日; 3: 2.462; 4: 125; 6: 135; 8: 24.62; 10: 332.37
2.材 料
（1）计价材料
焊锡丝综合 | [5 empty] | 2: kg; 3: 0.02; 4: 43.55; 6: 43.55; 8: 0; 10: 0.87
表-09-1
分部分项工程项目清单综合单价分析表(一)
工程名称：重庆市石桥铺殡仪馆配电室配电设备安全整改 |  |  |  |  | 第 30 页 共 62 页
焊锡膏 | [5 empty] | 2: kg; 3: 0.01; 4: 51.8; 6: 51.8; 8: 0; 10: 0.52
电力复合酯一级 | [5 empty] | 2: kg; 3: 0.01; 4: 15.94; 6: 15.94; 8: 0; 10: 0.16
钢锯条 | [5 empty] | 2: 条; 3: 0.5; 4: 0.43; 6: 0.43; 8: 0; 10: 0.22
酚醛调和漆 | [5 empty] | 2: kg; 3: 0.05; 4: 9.83; 6: 9.83; 8: 0; 10: 0.49
防锈漆C53-1 | [5 empty] | 2: kg; 3: 0.05; 4: 16.92; 6: 16.92; 8: 0; 10: 0.85
自粘性橡胶带25mm×20m | [5 empty] | 2: 卷; 3: 0.083; 4: 13.25; 6: 13.25; 8: 0; 10: 1.1
铜芯橡皮绝缘线BX-2.5mm2 | [5 empty] | 2: m; 3: 0.115; 4: 1.2; 6: 1.2; 8: 0; 10: 0.14
镀锡裸铜绞线16mm2 | [5 empty] | 2: kg; 3: 0.3; 4: 66.67; 6: 66.67; 8: 0; 10: 20
（2）其他材料费
3.机 械
（1）机上人工
（2）燃油动力费
电 | [5 empty] | 2: kW·h; 3: 3.0401; 4: 0.7; 6: 0.7; 8: 0; 10: 2.13
表-09-1
分部分项工程项目清单综合单价分析表(一)
工程名称：重庆市石桥铺殡仪馆配电室配电设备安全整改 |  |  |  |  | 第 31 页 共 62 页
项目编码 | 080902003001 | 项目名称 |  | 补偿控制器 JKWD5-12 |  | 6: 计量单位; 8: 台; 10: 综合单价; 12: 344.2
定额编号 | 定额项目名称 | 单位 | 数量 | 定额综合单价 |  | 10: 人材机价差; 11: 其他风险费; 12: 合价
|  |  |  | 定额人工费 |  | 2: 定额 材料费; 3: 定额施工机具使用费; 4: 企业管理费; 6: 利润; 8: 一般风险 费用
|  |  |  | 1 |  | 2 | 3 | 4 | 5 | 6 | 7 | 8 | 9 | 10 | 11 | 12
[8 empty] | 费率 （%） | （1+3） ×(4) | 费率 （%） | （1+3） ×(6) | 费率 （%） | （1+3） ×(8) |  |  | 1+2+3+5+7+9+10+11
CD0384 | 控制器安装 主令 | 台 | 1 | 127.13 |  | 9.99 | 2.17 | 38.17 | 49.35 | 27.43 | 35.47 | 2.8 | 3.62 | 10.17 | 0 | 344.2
合 计 |  |  |  | 127.13 |  | 9.99 | 2.17 | - | 49.35 | - | 35.47 | - | 3.62 | 10.17 | 0 | 344.2
人工、材料及机械名称 | [5 empty] | 单位 | 数量 | 定额单价 |  | 市场单价 |  | 价差合计 |  | 市场合价 |  | 备注
1.人 工
电工综合工 | [5 empty] | 2: 工日; 3: 1.017; 4: 125; 6: 135; 8: 10.17; 10: 137.3
2.材 料
（1）计价材料
电力复合酯一级 | [5 empty] | 2: kg; 3: 0.03; 4: 15.94; 6: 15.94; 8: 0; 10: 0.48
塑料软管D5 | [5 empty] | 2: m; 3: 0.05; 4: 0.23; 6: 0.23; 8: 0; 10: 0.01
硬铜绞线TJ-10mm2 | [5 empty] | 2: kg; 3: 0.05; 4: 55.56; 6: 55.56; 8: 0; 10: 2.78
表-09-1
分部分项工程项目清单综合单价分析表(一)
工程名称：重庆市石桥铺殡仪馆配电室配电设备安全整改 |  |  |  |  | 第 32 页 共 62 页
铜接线端子DT-10 | [5 empty] | 2: 个; 3: 2.03; 4: 1.71; 6: 1.71; 8: 0; 10: 3.47
镀锌扁钢综合 | [5 empty] | 2: kg; 3: 0.67; 4: 4.23; 6: 4.23; 8: 0; 10: 2.83
低碳钢焊条综合 | [5 empty] | 2: kg; 3: 0.1; 4: 4.19; 6: 4.19; 8: 0; 10: 0.42
（2）其他材料费
3.机 械
（1）机上人工
（2）燃油动力费
电 | [5 empty] | 2: kW·h; 3: 2.23; 4: 0.7; 6: 0.7; 8: 0; 10: 1.56
表-09-1
分部分项工程项目清单综合单价分析表(一)
工程名称：重庆市石桥铺殡仪馆配电室配电设备安全整改 |  |  |  |  | 第 33 页 共 62 页
项目编码 | 030402002002 | 项目名称 |  | 框架断路器 TGW45-2000/ 3 2000A |  | 6: 计量单位; 8: 台; 10: 综合单价; 12: 8330.29
定额编号 | 定额项目名称 | 单位 | 数量 | 定额综合单价 |  | 10: 人材机价差; 11: 其他风险费; 12: 合价
|  |  |  | 定额人工费 |  | 2: 定额 材料费; 3: 定额施工机具使用费; 4: 企业管理费; 6: 利润; 8: 一般风险 费用
|  |  |  | 1 |  | 2 | 3 | 4 | 5 | 6 | 7 | 8 | 9 | 10 | 11 | 12
[8 empty] | 费率 （%） | （1+3） ×(4) | 费率 （%） | （1+3） ×(6) | 费率 （%） | （1+3） ×(8) |  |  | 1+2+3+5+7+9+10+11
CD0039 | 真空断路器安装 (2000A以下) | 台 | 1 | 542.38 |  | 38.28 | 201.25 | 38.17 | 283.84 | 27.43 | 203.98 | 2.8 | 20.82 | 43.39 | 0 | 8330.29
合 计 |  |  |  | 542.38 |  | 38.28 | 201.25 | - | 283.84 | - | 203.98 | - | 20.82 | 43.39 | 0 | 8330.29
人工、材料及机械名称 | [5 empty] | 单位 | 数量 | 定额单价 |  | 市场单价 |  | 价差合计 |  | 市场合价 |  | 备注
1.人 工
电工综合工 | [5 empty] | 2: 工日; 3: 4.339; 4: 125; 6: 135; 8: 43.39; 10: 585.77
2.材 料
（1）计价材料
铁砂布0~2# | [5 empty] | 2: 张; 3: 2; 4: 0.85; 6: 0.85; 8: 0; 10: 1.7
焊锡丝综合 | [5 empty] | 2: kg; 3: 0.2; 4: 43.55; 6: 43.55; 8: 0; 10: 8.71
焊锡膏 | [5 empty] | 2: kg; 3: 0.04; 4: 51.8; 6: 51.8; 8: 0; 10: 2.07
表-09-1
分部分项工程项目清单综合单价分析表(一)
工程名称：重庆市石桥铺殡仪馆配电室配电设备安全整改 |  |  |  |  | 第 34 页 共 62 页
电力复合酯一级 | [5 empty] | 2: kg; 3: 0.07; 4: 15.94; 6: 15.94; 8: 0; 10: 1.12
镀锌扁钢综合 | [5 empty] | 2: kg; 3: 2.5; 4: 4.23; 6: 4.23; 8: 0; 10: 10.58
棉纱 | [5 empty] | 2: kg; 3: 0.2; 4: 9.64; 6: 9.64; 8: 0; 10: 1.93
低碳钢焊条综合 | [5 empty] | 2: kg; 3: 0.1; 4: 4.19; 6: 4.19; 8: 0; 10: 0.42
钢锯条 | [5 empty] | 2: 条; 3: 2; 4: 0.43; 6: 0.43; 8: 0; 10: 0.86
酚醛调和漆 | [5 empty] | 2: kg; 3: 0.12; 4: 9.83; 6: 9.83; 8: 0; 10: 1.18
防锈漆C53-1 | [5 empty] | 2: kg; 3: 0.12; 4: 16.92; 6: 16.92; 8: 0; 10: 2.03
钢垫板δ1~2 | [5 empty] | 2: kg; 3: 1; 4: 3.69; 6: 3.69; 8: 0; 10: 3.69
镀锌铁丝综合 | [5 empty] | 2: kg; 3: 1.3; 4: 3.08; 6: 3.08; 8: 0; 10: 4
（2）其他材料费
3.机 械
（1）机上人工
（2）燃油动力费
电 | [5 empty] | 2: kW·h; 3: 5.6051; 4: 0.7; 6: 0.7; 8: 0; 10: 3.92
表-09-1
分部分项工程项目清单综合单价分析表(一)
工程名称：重庆市石桥铺殡仪馆配电室配电设备安全整改 |  |  |  |  | 第 35 页 共 62 页
项目编码 | 030404023003 | 项目名称 |  | 切换接触器 CJX39-63 |  | 6: 计量单位; 8: 台; 10: 综合单价; 12: 569.82
定额编号 | 定额项目名称 | 单位 | 数量 | 定额综合单价 |  | 10: 人材机价差; 11: 其他风险费; 12: 合价
|  |  |  | 定额人工费 |  | 2: 定额 材料费; 3: 定额施工机具使用费; 4: 企业管理费; 6: 利润; 8: 一般风险 费用
|  |  |  | 1 |  | 2 | 3 | 4 | 5 | 6 | 7 | 8 | 9 | 10 | 11 | 12
[8 empty] | 费率 （%） | （1+3） ×(4) | 费率 （%） | （1+3） ×(6) | 费率 （%） | （1+3） ×(8) |  |  | 1+2+3+5+7+9+10+11
CD0386 | 接触器安装 | 台 | 1 | 127.13 |  | 12.94 | 0 | 38.17 | 48.53 | 27.43 | 34.87 | 2.8 | 3.56 | 10.17 | 0 | 569.82
合 计 |  |  |  | 127.13 |  | 12.94 | 0 | - | 48.53 | - | 34.87 | - | 3.56 | 10.17 | 0 | 569.82
人工、材料及机械名称 | [5 empty] | 单位 | 数量 | 定额单价 |  | 市场单价 |  | 价差合计 |  | 市场合价 |  | 备注
1.人 工
电工综合工 | [5 empty] | 2: 工日; 3: 1.017; 4: 125; 6: 135; 8: 10.17; 10: 137.3
2.材 料
（1）计价材料
白布 | [5 empty] | 2: m2; 3: 0.17; 4: 5.78; 6: 5.78; 8: 0; 10: 0.98
铁砂布0~2# | [5 empty] | 2: 张; 3: 0.5; 4: 0.85; 6: 0.85; 8: 0; 10: 0.43
焊锡丝综合 | [5 empty] | 2: kg; 3: 0.09; 4: 43.55; 6: 43.55; 8: 0; 10: 3.92
表-09-1
分部分项工程项目清单综合单价分析表(一)
工程名称：重庆市石桥铺殡仪馆配电室配电设备安全整改 |  |  |  |  | 第 36 页 共 62 页
焊锡膏 | [5 empty] | 2: kg; 3: 0.02; 4: 51.8; 6: 51.8; 8: 0; 10: 1.04
电力复合酯一级 | [5 empty] | 2: kg; 3: 0.02; 4: 15.94; 6: 15.94; 8: 0; 10: 0.32
塑料软管D5 | [5 empty] | 2: m; 3: 0.05; 4: 0.23; 6: 0.23; 8: 0; 10: 0.01
硬铜绞线TJ-10mm2 | [5 empty] | 2: kg; 3: 0.05; 4: 55.56; 6: 55.56; 8: 0; 10: 2.78
铜接线端子DT-10 | [5 empty] | 2: 个; 3: 2.03; 4: 1.71; 6: 1.71; 8: 0; 10: 3.47
（2）其他材料费
3.机 械
（1）机上人工
（2）燃油动力费
表-09-1
分部分项工程项目清单综合单价分析表(一)
工程名称：重庆市石桥铺殡仪馆配电室配电设备安全整改 |  |  |  |  | 第 37 页 共 62 页
项目编码 | 030402011003 | 项目名称 |  | 电抗器 CKSG0-2.1/0.48- 7% |  | 6: 计量单位; 8: 台; 10: 综合单价; 12: 2562.15
定额编号 | 定额项目名称 | 单位 | 数量 | 定额综合单价 |  | 10: 人材机价差; 11: 其他风险费; 12: 合价
|  |  |  | 定额人工费 |  | 2: 定额 材料费; 3: 定额施工机具使用费; 4: 企业管理费; 6: 利润; 8: 一般风险 费用
|  |  |  | 1 |  | 2 | 3 | 4 | 5 | 6 | 7 | 8 | 9 | 10 | 11 | 12
[8 empty] | 费率 （%） | （1+3） ×(4) | 费率 （%） | （1+3） ×(6) | 费率 （%） | （1+3） ×(8) |  |  | 1+2+3+5+7+9+10+11
CD0073 | 干式电抗器安装 1.5t/组以下 | 台 | 1 | 375.38 |  | 112.72 | 116.07 | 38.17 | 187.59 | 27.43 | 134.8 | 2.8 | 13.76 | 39.11 | 0 | 1146.25
CD2275 | 电抗器调试 干式 | 组 | 1 | 699.63 |  | 4.68 | 177.07 | 38.17 | 334.64 | 27.43 | 240.48 | 2.8 | 24.55 | 55.97 | 0 | 1415.9
合 计 |  |  |  | 1075.01 |  | 117.4 | 293.14 | - | 522.22 | - | 375.28 | - | 38.31 | 95.08 | 0 | 2562.15
人工、材料及机械名称 | [5 empty] | 单位 | 数量 | 定额单价 |  | 市场单价 |  | 价差合计 |  | 市场合价 |  | 备注
1.人 工
电工综合工 | [5 empty] | 2: 工日; 3: 8.6; 4: 125; 6: 135; 8: 86; 10: 1161
2.材 料
（1）计价材料
焊锡丝综合 | [5 empty] | 2: kg; 3: 0.1; 4: 43.55; 6: 43.55; 8: 0; 10: 4.36
焊锡膏 | [5 empty] | 2: kg; 3: 0.02; 4: 51.8; 6: 51.8; 8: 0; 10: 1.04
表-09-1
分部分项工程项目清单综合单价分析表(一)
工程名称：重庆市石桥铺殡仪馆配电室配电设备安全整改 |  |  |  |  | 第 38 页 共 62 页
电力复合酯一级 | [5 empty] | 2: kg; 3: 0.05; 4: 15.94; 6: 15.94; 8: 0; 10: 0.8
镀锌扁钢综合 | [5 empty] | 2: kg; 3: 13.3; 4: 4.23; 6: 4.23; 8: 0; 10: 56.26
棉纱 | [5 empty] | 2: kg; 3: 0.3; 4: 9.64; 6: 9.64; 8: 0; 10: 2.89
低碳钢焊条综合 | [5 empty] | 2: kg; 3: 0.95; 4: 4.19; 6: 4.19; 8: 0; 10: 3.98
钢锯条 | [5 empty] | 2: 条; 3: 1.9; 4: 0.43; 6: 0.43; 8: 0; 10: 0.82
酚醛调和漆 | [5 empty] | 2: kg; 3: 0.38; 4: 9.83; 6: 9.83; 8: 0; 10: 3.74
防锈漆C53-1 | [5 empty] | 2: kg; 3: 0.38; 4: 16.92; 6: 16.92; 8: 0; 10: 6.43
石棉橡胶垫2 | [5 empty] | 2: m2; 3: 1.05; 4: 20.68; 6: 20.68; 8: 0; 10: 21.71
钢垫板δ1~2 | [5 empty] | 2: kg; 3: 2.9; 4: 3.69; 6: 3.69; 8: 0; 10: 10.7
自粘性橡胶带25mm×20m | [5 empty] | 2: 卷; 3: 0.299; 4: 13.25; 6: 13.25; 8: 0; 10: 3.96
铜芯橡皮绝缘线BX-2.5mm2 | [5 empty] | 2: m; 3: 0.598; 4: 1.2; 6: 1.2; 8: 0; 10: 0.72
（2）其他材料费
3.机 械
（1）机上人工
表-09-1
分部分项工程项目清单综合单价分析表(一)
工程名称：重庆市石桥铺殡仪馆配电室配电设备安全整改 |  |  |  |  | 第 39 页 共 62 页
机上人工 | [5 empty] | 2: 工日; 3: 0.2098; 4: 120; 6: 135; 8: 3.15; 10: 28.32
（2）燃油动力费
汽油 | [5 empty] | 2: kg; 3: 4.4601; 4: 6.75; 6: 8.08; 8: 5.93; 10: 36.04
电 | [5 empty] | 2: kW·h; 3: 36.5548; 4: 0.7; 6: 0.7; 8: 0; 10: 25.59
表-09-1
分部分项工程项目清单综合单价分析表(一)
工程名称：重庆市石桥铺殡仪馆配电室配电设备安全整改 |  |  |  |  | 第 40 页 共 62 页
项目编码 | 030414010003 | 项目名称 |  | 电容器 BSMJ0.48-30-3 |  | 6: 计量单位; 8: 组; 10: 综合单价; 12: 1234.08
定额编号 | 定额项目名称 | 单位 | 数量 | 定额综合单价 |  | 10: 人材机价差; 11: 其他风险费; 12: 合价
|  |  |  | 定额人工费 |  | 2: 定额 材料费; 3: 定额施工机具使用费; 4: 企业管理费; 6: 利润; 8: 一般风险 费用
|  |  |  | 1 |  | 2 | 3 | 4 | 5 | 6 | 7 | 8 | 9 | 10 | 11 | 12
[8 empty] | 费率 （%） | （1+3） ×(4) | 费率 （%） | （1+3） ×(6) | 费率 （%） | （1+3） ×(8) |  |  | 1+2+3+5+7+9+10+11
CD0082 | 移相及串联电容器安装(质量 kg以下) 60 | 个 | 1 | 16.25 |  | 23.1 | 4.04 | 38.17 | 7.74 | 27.43 | 5.57 | 2.8 | 0.57 | 1.3 | 0 | 411.46
CD2271 | 电容器系统调试 电容器(kV以下) 1 | 组 | 1 | 291.5 |  | 1.24 | 307.17 | 38.17 | 228.51 | 27.43 | 164.22 | 2.8 | 16.76 | 23.32 | 0 | 822.62
合 计 |  |  |  | 307.75 |  | 24.34 | 311.21 | - | 236.26 | - | 169.78 | - | 17.33 | 24.62 | 0 | 1234.08
人工、材料及机械名称 | [5 empty] | 单位 | 数量 | 定额单价 |  | 市场单价 |  | 价差合计 |  | 市场合价 |  | 备注
1.人 工
电工综合工 | [5 empty] | 2: 工日; 3: 2.462; 4: 125; 6: 135; 8: 24.62; 10: 332.37
2.材 料
（1）计价材料
焊锡丝综合 | [5 empty] | 2: kg; 3: 0.02; 4: 43.55; 6: 43.55; 8: 0; 10: 0.87
表-09-1
分部分项工程项目清单综合单价分析表(一)
工程名称：重庆市石桥铺殡仪馆配电室配电设备安全整改 |  |  |  |  | 第 41 页 共 62 页
焊锡膏 | [5 empty] | 2: kg; 3: 0.01; 4: 51.8; 6: 51.8; 8: 0; 10: 0.52
电力复合酯一级 | [5 empty] | 2: kg; 3: 0.01; 4: 15.94; 6: 15.94; 8: 0; 10: 0.16
钢锯条 | [5 empty] | 2: 条; 3: 0.5; 4: 0.43; 6: 0.43; 8: 0; 10: 0.22
酚醛调和漆 | [5 empty] | 2: kg; 3: 0.05; 4: 9.83; 6: 9.83; 8: 0; 10: 0.49
防锈漆C53-1 | [5 empty] | 2: kg; 3: 0.05; 4: 16.92; 6: 16.92; 8: 0; 10: 0.85
自粘性橡胶带25mm×20m | [5 empty] | 2: 卷; 3: 0.083; 4: 13.25; 6: 13.25; 8: 0; 10: 1.1
铜芯橡皮绝缘线BX-2.5mm2 | [5 empty] | 2: m; 3: 0.115; 4: 1.2; 6: 1.2; 8: 0; 10: 0.14
镀锡裸铜绞线16mm2 | [5 empty] | 2: kg; 3: 0.3; 4: 66.67; 6: 66.67; 8: 0; 10: 20
（2）其他材料费
3.机 械
（1）机上人工
（2）燃油动力费
电 | [5 empty] | 2: kW·h; 3: 3.0401; 4: 0.7; 6: 0.7; 8: 0; 10: 2.13
表-09-1
分部分项工程项目清单综合单价分析表(一)
工程名称：重庆市石桥铺殡仪馆配电室配电设备安全整改 |  |  |  |  | 第 42 页 共 62 页
项目编码 | 080902003003 | 项目名称 |  | 补偿控制器 JKWD5-12 |  | 6: 计量单位; 8: 台; 10: 综合单价; 12: 344.2
定额编号 | 定额项目名称 | 单位 | 数量 | 定额综合单价 |  | 10: 人材机价差; 11: 其他风险费; 12: 合价
|  |  |  | 定额人工费 |  | 2: 定额 材料费; 3: 定额施工机具使用费; 4: 企业管理费; 6: 利润; 8: 一般风险 费用
|  |  |  | 1 |  | 2 | 3 | 4 | 5 | 6 | 7 | 8 | 9 | 10 | 11 | 12
[8 empty] | 费率 （%） | （1+3） ×(4) | 费率 （%） | （1+3） ×(6) | 费率 （%） | （1+3） ×(8) |  |  | 1+2+3+5+7+9+10+11
CD0384 | 控制器安装 主令 | 台 | 1 | 127.13 |  | 9.99 | 2.17 | 38.17 | 49.35 | 27.43 | 35.47 | 2.8 | 3.62 | 10.17 | 0 | 344.2
合 计 |  |  |  | 127.13 |  | 9.99 | 2.17 | - | 49.35 | - | 35.47 | - | 3.62 | 10.17 | 0 | 344.2
人工、材料及机械名称 | [5 empty] | 单位 | 数量 | 定额单价 |  | 市场单价 |  | 价差合计 |  | 市场合价 |  | 备注
1.人 工
电工综合工 | [5 empty] | 2: 工日; 3: 1.017; 4: 125; 6: 135; 8: 10.17; 10: 137.3
2.材 料
（1）计价材料
电力复合酯一级 | [5 empty] | 2: kg; 3: 0.03; 4: 15.94; 6: 15.94; 8: 0; 10: 0.48
塑料软管D5 | [5 empty] | 2: m; 3: 0.05; 4: 0.23; 6: 0.23; 8: 0; 10: 0.01
硬铜绞线TJ-10mm2 | [5 empty] | 2: kg; 3: 0.05; 4: 55.56; 6: 55.56; 8: 0; 10: 2.78
表-09-1
分部分项工程项目清单综合单价分析表(一)
工程名称：重庆市石桥铺殡仪馆配电室配电设备安全整改 |  |  |  |  | 第 43 页 共 62 页
铜接线端子DT-10 | [5 empty] | 2: 个; 3: 2.03; 4: 1.71; 6: 1.71; 8: 0; 10: 3.47
镀锌扁钢综合 | [5 empty] | 2: kg; 3: 0.67; 4: 4.23; 6: 4.23; 8: 0; 10: 2.83
低碳钢焊条综合 | [5 empty] | 2: kg; 3: 0.1; 4: 4.19; 6: 4.19; 8: 0; 10: 0.42
（2）其他材料费
3.机 械
（1）机上人工
（2）燃油动力费
电 | [5 empty] | 2: kW·h; 3: 2.23; 4: 0.7; 6: 0.7; 8: 0; 10: 1.56
表-09-1
分部分项工程项目清单综合单价分析表(一)
工程名称：重庆市石桥铺殡仪馆配电室配电设备安全整改 |  |  |  |  | 第 44 页 共 62 页
项目编码 | 030402002003 | 项目名称 |  | 框架断路器 SFEW1-2000/ 4 2000A |  | 6: 计量单位; 8: 台; 10: 综合单价; 12: 11811.81
定额编号 | 定额项目名称 | 单位 | 数量 | 定额综合单价 |  | 10: 人材机价差; 11: 其他风险费; 12: 合价
|  |  |  | 定额人工费 |  | 2: 定额 材料费; 3: 定额施工机具使用费; 4: 企业管理费; 6: 利润; 8: 一般风险 费用
|  |  |  | 1 |  | 2 | 3 | 4 | 5 | 6 | 7 | 8 | 9 | 10 | 11 | 12
[8 empty] | 费率 （%） | （1+3） ×(4) | 费率 （%） | （1+3） ×(6) | 费率 （%） | （1+3） ×(8) |  |  | 1+2+3+5+7+9+10+11
CD0039 | 真空断路器安装 (2000A以下) | 台 | 1 | 542.38 |  | 38.28 | 201.25 | 38.17 | 283.84 | 27.43 | 203.98 | 2.8 | 20.82 | 43.39 | 0 | 11811.81
合 计 |  |  |  | 542.38 |  | 38.28 | 201.25 | - | 283.84 | - | 203.98 | - | 20.82 | 43.39 | 0 | 11811.81
人工、材料及机械名称 | [5 empty] | 单位 | 数量 | 定额单价 |  | 市场单价 |  | 价差合计 |  | 市场合价 |  | 备注
1.人 工
电工综合工 | [5 empty] | 2: 工日; 3: 4.339; 4: 125; 6: 135; 8: 43.39; 10: 585.77
2.材 料
（1）计价材料
铁砂布0~2# | [5 empty] | 2: 张; 3: 2; 4: 0.85; 6: 0.85; 8: 0; 10: 1.7
焊锡丝综合 | [5 empty] | 2: kg; 3: 0.2; 4: 43.55; 6: 43.55; 8: 0; 10: 8.71
焊锡膏 | [5 empty] | 2: kg; 3: 0.04; 4: 51.8; 6: 51.8; 8: 0; 10: 2.07
表-09-1
分部分项工程项目清单综合单价分析表(一)
工程名称：重庆市石桥铺殡仪馆配电室配电设备安全整改 |  |  |  |  | 第 45 页 共 62 页
电力复合酯一级 | [5 empty] | 2: kg; 3: 0.07; 4: 15.94; 6: 15.94; 8: 0; 10: 1.12
镀锌扁钢综合 | [5 empty] | 2: kg; 3: 2.5; 4: 4.23; 6: 4.23; 8: 0; 10: 10.58
棉纱 | [5 empty] | 2: kg; 3: 0.2; 4: 9.64; 6: 9.64; 8: 0; 10: 1.93
低碳钢焊条综合 | [5 empty] | 2: kg; 3: 0.1; 4: 4.19; 6: 4.19; 8: 0; 10: 0.42
钢锯条 | [5 empty] | 2: 条; 3: 2; 4: 0.43; 6: 0.43; 8: 0; 10: 0.86
酚醛调和漆 | [5 empty] | 2: kg; 3: 0.12; 4: 9.83; 6: 9.83; 8: 0; 10: 1.18
防锈漆C53-1 | [5 empty] | 2: kg; 3: 0.12; 4: 16.92; 6: 16.92; 8: 0; 10: 2.03
钢垫板δ1~2 | [5 empty] | 2: kg; 3: 1; 4: 3.69; 6: 3.69; 8: 0; 10: 3.69
镀锌铁丝综合 | [5 empty] | 2: kg; 3: 1.3; 4: 3.08; 6: 3.08; 8: 0; 10: 4
（2）其他材料费
3.机 械
（1）机上人工
（2）燃油动力费
电 | [5 empty] | 2: kW·h; 3: 5.6051; 4: 0.7; 6: 0.7; 8: 0; 10: 3.92
表-09-1
分部分项工程项目清单综合单价分析表(一)
工程名称：重庆市石桥铺殡仪馆配电室配电设备安全整改 |  |  |  |  | 第 46 页 共 62 页
项目编码 | 030404004001 | 项目名称 |  | 3D6 低压开关柜 |  | 6: 计量单位; 8: 台; 10: 综合单价; 12: 33050.28
定额编号 | 定额项目名称 | 单位 | 数量 | 定额综合单价 |  | 10: 人材机价差; 11: 其他风险费; 12: 合价
|  |  |  | 定额人工费 |  | 2: 定额 材料费; 3: 定额施工机具使用费; 4: 企业管理费; 6: 利润; 8: 一般风险 费用
|  |  |  | 1 |  | 2 | 3 | 4 | 5 | 6 | 7 | 8 | 9 | 10 | 11 | 12
[8 empty] | 费率 （%） | （1+3） ×(4) | 费率 （%） | （1+3） ×(6) | 费率 （%） | （1+3） ×(8) |  |  | 1+2+3+5+7+9+10+11
CD0314 | 低压开关柜(屏)安装 | 台 | 1 | 293.13 |  | 27.78 | 71.34 | 38.17 | 139.12 | 27.43 | 99.97 | 2.8 | 10.21 | 30.85 | 0 | 27570.51
CD2300 | 10KV及以下开闭所成套装置系统调试 断路器操作 开关间隔单元(个) ≤7 | 座 | 1 | 2201.25 |  | 7.84 | 1588.92 | 38.17 | 1446.71 | 27.43 | 1039.64 | 2.8 | 106.12 | 176.1 | 0 | 5479.77
合 计 |  |  |  | 2494.38 |  | 35.62 | 1660.26 | - | 1585.83 | - | 1139.62 | - | 116.33 | 206.95 | 0 | 33050.28
人工、材料及机械名称 | [5 empty] | 单位 | 数量 | 定额单价 |  | 市场单价 |  | 价差合计 |  | 市场合价 |  | 备注
1.人 工
电工综合工 | [5 empty] | 2: 工日; 3: 19.955; 4: 125; 6: 135; 8: 199.55; 10: 2693.93
2.材 料
（1）计价材料
焊锡丝综合 | [5 empty] | 2: kg; 3: 0.2; 4: 43.55; 6: 43.55; 8: 0; 10: 8.71
表-09-1
分部分项工程项目清单综合单价分析表(一)
工程名称：重庆市石桥铺殡仪馆配电室配电设备安全整改 |  |  |  |  | 第 47 页 共 62 页
焊锡膏 | [5 empty] | 2: kg; 3: 0.04; 4: 51.8; 6: 51.8; 8: 0; 10: 2.07
电力复合酯一级 | [5 empty] | 2: kg; 3: 0.05; 4: 15.94; 6: 15.94; 8: 0; 10: 0.8
塑料软管D5 | [5 empty] | 2: m; 3: 0.5; 4: 0.23; 6: 0.23; 8: 0; 10: 0.12
镀锌扁钢综合 | [5 empty] | 2: kg; 3: 1.5; 4: 4.23; 6: 4.23; 8: 0; 10: 6.35
棉纱 | [5 empty] | 2: kg; 3: 0.1; 4: 9.64; 6: 9.64; 8: 0; 10: 0.96
低碳钢焊条综合 | [5 empty] | 2: kg; 3: 0.15; 4: 4.19; 6: 4.19; 8: 0; 10: 0.63
酚醛调和漆 | [5 empty] | 2: kg; 3: 0.05; 4: 9.83; 6: 9.83; 8: 0; 10: 0.49
钢垫板δ1~2 | [5 empty] | 2: kg; 3: 0.2; 4: 3.69; 6: 3.69; 8: 0; 10: 0.74
自粘性橡胶带25mm×20m | [5 empty] | 2: 卷; 3: 0.501; 4: 13.25; 6: 13.25; 8: 0; 10: 6.64
铜芯橡皮绝缘线BX-2.5mm2 | [5 empty] | 2: m; 3: 1.003; 4: 1.2; 6: 1.2; 8: 0; 10: 1.2
胶木线夹 | [5 empty] | 2: 个; 3: 6; 4: 0.2; 6: 0.2; 8: 0; 10: 1.2
异型塑料管φ2.5~5 | [5 empty] | 2: m; 3: 6; 4: 0.93; 6: 0.93; 8: 0; 10: 5.58
电气绝缘胶带18mm×10m×0.13mm | [5 empty] | 2: 卷; 3: 0.05; 4: 2.71; 6: 2.71; 8: 0; 10: 0.14
表-09-1
分部分项工程项目清单综合单价分析表(一)
工程名称：重庆市石桥铺殡仪馆配电室配电设备安全整改 |  |  |  |  | 第 48 页 共 62 页
（2）其他材料费
3.机 械
（1）机上人工
机上人工 | [5 empty] | 2: 工日; 3: 0.1745; 4: 120; 6: 135; 8: 2.62; 10: 23.56
（2）燃油动力费
汽油 | [5 empty] | 2: kg; 3: 3.5938; 4: 6.75; 6: 8.08; 8: 4.78; 10: 29.04
电 | [5 empty] | 2: kW·h; 3: 5.6051; 4: 0.7; 6: 0.7; 8: 0; 10: 3.92
表-09-1
分部分项工程项目清单综合单价分析表(一)
工程名称：重庆市石桥铺殡仪馆配电室配电设备安全整改 |  |  |  |  | 第 49 页 共 62 页
项目编码 | 030414002005 | 项目名称 |  | 送配电装置系统 |  | 6: 计量单位; 8: 系统; 10: 综合单价; 12: 449.95
定额编号 | 定额项目名称 | 单位 | 数量 | 定额综合单价 |  | 10: 人材机价差; 11: 其他风险费; 12: 合价
|  |  |  | 定额人工费 |  | 2: 定额 材料费; 3: 定额施工机具使用费; 4: 企业管理费; 6: 利润; 8: 一般风险 费用
|  |  |  | 1 |  | 2 | 3 | 4 | 5 | 6 | 7 | 8 | 9 | 10 | 11 | 12
[8 empty] | 费率 （%） | （1+3） ×(4) | 费率 （%） | （1+3） ×(6) | 费率 （%） | （1+3） ×(8) |  |  | 1+2+3+5+7+9+10+11
CD2239 | 送配电装置系统调试 1kV以下 交流供电 综合 | 系统 | 1 | 231.13 |  | 1.88 | 40.36 | 38.17 | 103.63 | 27.43 | 74.47 | 2.8 | 7.6 | 18.49 | 0 | 449.95
合 计 |  |  |  | 231.13 |  | 1.88 | 40.36 | - | 103.63 | - | 74.47 | - | 7.6 | 18.49 | 0 | 449.95
人工、材料及机械名称 | [5 empty] | 单位 | 数量 | 定额单价 |  | 市场单价 |  | 价差合计 |  | 市场合价 |  | 备注
1.人 工
电工综合工 | [5 empty] | 2: 工日; 3: 1.849; 4: 125; 6: 135; 8: 18.49; 10: 249.62
2.材 料
（1）计价材料
自粘性橡胶带25mm×20m | [5 empty] | 2: 卷; 3: 0.12; 4: 13.25; 6: 13.25; 8: 0; 10: 1.59
铜芯橡皮绝缘线BX-2.5mm2 | [5 empty] | 2: m; 3: 0.24; 4: 1.2; 6: 1.2; 8: 0; 10: 0.29
表-09-1
分部分项工程项目清单综合单价分析表(一)
工程名称：重庆市石桥铺殡仪馆配电室配电设备安全整改 |  |  |  |  | 第 50 页 共 62 页
（2）其他材料费
3.机 械
（1）机上人工
（2）燃油动力费
表-09-1
分部分项工程项目清单综合单价分析表(一)
工程名称：重庆市石桥铺殡仪馆配电室配电设备安全整改 |  |  |  |  | 第 51 页 共 62 页
项目编码 | 030403003001 | 项目名称 |  | 带形母线 |  | 6: 计量单位; 8: m; 10: 综合单价; 12: 788.74
定额编号 | 定额项目名称 | 单位 | 数量 | 定额综合单价 |  | 10: 人材机价差; 11: 其他风险费; 12: 合价
|  |  |  | 定额人工费 |  | 2: 定额 材料费; 3: 定额施工机具使用费; 4: 企业管理费; 6: 利润; 8: 一般风险 费用
|  |  |  | 1 |  | 2 | 3 | 4 | 5 | 6 | 7 | 8 | 9 | 10 | 11 | 12
[8 empty] | 费率 （%） | （1+3） ×(4) | 费率 （%） | （1+3） ×(6) | 费率 （%） | （1+3） ×(8) |  |  | 1+2+3+5+7+9+10+11
CD0179 | 矩形铜母线安装 每相一片截面积(mm2以下) 1250 | m/单相 | 1 | 21.25 |  | 10.06 | 5.14 | 38.17 | 10.07 | 27.43 | 7.24 | 2.8 | 0.74 | 1.7 | 0 | 754.47
CD2269 | 母线系统调试(kV以下) 1 | 段 | 0.0833 | 13.53 |  | 0.11 | 10.29 | 38.17 | 9.09 | 27.43 | 6.53 | 2.8 | 0.67 | 1.08 | 0 | 34.27
CD2300 | 10KV及以下开闭所成套装置系统调试 断路器操作 开关间隔单元(个) ≤7 | 座 | 0 | 0 |  | 0 | 0 | 38.17 | 0 | 27.43 | 0 | 2.8 | 0 | 0 | 0 | 0
合 计 |  |  |  | 34.78 |  | 10.17 | 15.43 | - | 19.17 | - | 13.77 | - | 1.41 | 2.78 | 0 | 788.74
人工、材料及机械名称 | [5 empty] | 单位 | 数量 | 定额单价 |  | 市场单价 |  | 价差合计 |  | 市场合价 |  | 备注
1.人 工
电工综合工 | [5 empty] | 2: 工日; 3: 0.2783; 4: 125; 6: 135; 8: 2.78; 10: 37.57
2.材 料
表-09-1
分部分项工程项目清单综合单价分析表(一)
工程名称：重庆市石桥铺殡仪馆配电室配电设备安全整改 |  |  |  |  | 第 52 页 共 62 页
（1）计价材料
铁砂布0~2# | [5 empty] | 2: 张; 3: 0.12; 4: 0.85; 6: 0.85; 8: 0; 10: 0.1
焊锡丝综合 | [5 empty] | 2: kg; 3: 0.01; 4: 43.55; 6: 43.55; 8: 0; 10: 0.44
焊锡膏 | [5 empty] | 2: kg; 3: 0.003; 4: 51.8; 6: 51.8; 8: 0; 10: 0.16
电力复合酯一级 | [5 empty] | 2: kg; 3: 0.003; 4: 15.94; 6: 15.94; 8: 0; 10: 0.05
棉纱 | [5 empty] | 2: kg; 3: 0.007; 4: 9.64; 6: 9.64; 8: 0; 10: 0.07
钢锯条 | [5 empty] | 2: 条; 3: 0.15; 4: 0.43; 6: 0.43; 8: 0; 10: 0.06
自粘性橡胶带25mm×20m | [5 empty] | 2: 卷; 3: 0.0069; 4: 13.25; 6: 13.25; 8: 0; 10: 0.09
铜芯橡皮绝缘线BX-2.5mm2 | [5 empty] | 2: m; 3: 0.0138; 4: 1.2; 6: 1.2; 8: 0; 10: 0.02
沉头螺钉M16×25 | [5 empty] | 2: 10个; 3: 0.071; 4: 7.7; 6: 7.7; 8: 0; 10: 0.55
紫铜电焊条φ3.2 | [5 empty] | 2: kg; 3: 0.109; 4: 49.74; 6: 49.74; 8: 0; 10: 5.42
酚醛磁漆 | [5 empty] | 2: kg; 3: 0.066; 4: 14.96; 6: 14.96; 8: 0; 10: 0.99
氩气 | [5 empty] | 2: m3; 3: 0.15; 4: 12.72; 6: 12.72; 8: 0; 10: 1.91
钍钨极棒 | [5 empty] | 2: g; 3: 1.2; 4: 0.27; 6: 0.27; 8: 0; 10: 0.32
表-09-1
分部分项工程项目清单综合单价分析表(一)
工程名称：重庆市石桥铺殡仪馆配电室配电设备安全整改 |  |  |  |  | 第 53 页 共 62 页
（2）其他材料费
3.机 械
（1）机上人工
（2）燃油动力费
电 | [5 empty] | 2: kW·h; 3: 3.3248; 4: 0.7; 6: 0.7; 8: 0; 10: 2.33
表-09-1
分部分项工程项目清单综合单价分析表(一)
工程名称：重庆市石桥铺殡仪馆配电室配电设备安全整改 |  |  |  |  | 第 54 页 共 62 页
项目编码 | 080801003001 | 项目名称 |  | 高压直流电源箱 20AH |  | 6: 计量单位; 8: 台; 10: 综合单价; 12: 10710.79
定额编号 | 定额项目名称 | 单位 | 数量 | 定额综合单价 |  | 10: 人材机价差; 11: 其他风险费; 12: 合价
|  |  |  | 定额人工费 |  | 2: 定额 材料费; 3: 定额施工机具使用费; 4: 企业管理费; 6: 利润; 8: 一般风险 费用
|  |  |  | 1 |  | 2 | 3 | 4 | 5 | 6 | 7 | 8 | 9 | 10 | 11 | 12
[8 empty] | 费率 （%） | （1+3） ×(4) | 费率 （%） | （1+3） ×(6) | 费率 （%） | （1+3） ×(8) |  |  | 1+2+3+5+7+9+10+11
借GK0017 | 整流器柜 | 台 | 1 | 301.75 |  | 54.58 | 1.54 | 25.87 | 78.46 | 17.87 | 54.2 | 2.8 | 8.49 | 24.14 | 0 | 9744.44
CD2265 | 不间断电源系统调试 不间断电源 容量 10kV·A以下 | 台 | 1 | 334.88 |  | 6.07 | 369.55 | 38.17 | 268.88 | 27.43 | 193.23 | 2.8 | 19.72 | 26.79 | 0 | 966.35
合 计 |  |  |  | 636.63 |  | 60.65 | 371.09 | - | 347.34 | - | 247.42 | - | 28.22 | 50.93 | 0 | 10710.79
人工、材料及机械名称 | [5 empty] | 单位 | 数量 | 定额单价 |  | 市场单价 |  | 价差合计 |  | 市场合价 |  | 备注
1.人 工
电工综合工 | [5 empty] | 2: 工日; 3: 5.093; 4: 125; 6: 135; 8: 50.93; 10: 687.56
2.材 料
（1）计价材料
自粘性橡胶带25mm×20m | [5 empty] | 2: 卷; 3: 0.393; 4: 13.25; 6: 13.25; 8: 0; 10: 5.21
铜芯橡皮绝缘线BX-2.5mm2 | [5 empty] | 2: m; 3: 0.722; 4: 1.2; 6: 1.2; 8: 0; 10: 0.87
表-09-1
分部分项工程项目清单综合单价分析表(一)
工程名称：重庆市石桥铺殡仪馆配电室配电设备安全整改 |  |  |  |  | 第 55 页 共 62 页
紧固螺栓M8×60 | [5 empty] | 2: 套; 3: 4.08; 4: 0.55; 6: 0.55; 8: 0; 10: 2.24
直柄钻头φ7.5 | [5 empty] | 2: 根; 3: 0.24; 4: 5.21; 6: 5.21; 8: 0; 10: 1.25
丝锥M8 | [5 empty] | 2: 根; 3: 0.204; 4: 1.54; 6: 1.54; 8: 0; 10: 0.31
电 | [5 empty] | 2: kW·h; 3: 0.417; 4: 0.7; 6: 0.7; 8: 0; 10: 0.29
绝缘垫片1200×800 | [5 empty] | 2: m2; 3: 1.02; 4: 29.91; 6: 29.91; 8: 0; 10: 30.51
连接螺栓M10×90 | [5 empty] | 2: 套; 3: 3.06; 4: 0.66; 6: 0.66; 8: 0; 10: 2.02
绝缘垫片M8 | [5 empty] | 2: 套; 3: 4.08; 4: 4.4; 6: 4.4; 8: 0; 10: 17.95
（2）其他材料费
3.机 械
（1）机上人工
（2）燃油动力费
表-09-1
分部分项工程项目清单综合单价分析表(一)
工程名称：重庆市石桥铺殡仪馆配电室配电设备安全整改 |  |  |  |  | 第 56 页 共 62 页
项目编码 | 030402007001 | 项目名称 |  | 负荷开关手柄 |  | 6: 计量单位; 8: 组; 10: 综合单价; 12: 1082.02
定额编号 | 定额项目名称 | 单位 | 数量 | 定额综合单价 |  | 10: 人材机价差; 11: 其他风险费; 12: 合价
|  |  |  | 定额人工费 |  | 2: 定额 材料费; 3: 定额施工机具使用费; 4: 企业管理费; 6: 利润; 8: 一般风险 费用
|  |  |  | 1 |  | 2 | 3 | 4 | 5 | 6 | 7 | 8 | 9 | 10 | 11 | 12
[8 empty] | 费率 （%） | （1+3） ×(4) | 费率 （%） | （1+3） ×(6) | 费率 （%） | （1+3） ×(8) |  |  | 1+2+3+5+7+9+10+11
CD0058 | 负荷开关安装 (电流 A以下) 2000 | 组 | 1 | 317.38 |  | 134.77 | 82.89 | 38.17 | 152.78 | 27.43 | 109.79 | 2.8 | 11.21 | 25.39 | 0 | 1082.02
合 计 |  |  |  | 317.38 |  | 134.77 | 82.89 | - | 152.78 | - | 109.79 | - | 11.21 | 25.39 | 0 | 1082.02
人工、材料及机械名称 | [5 empty] | 单位 | 数量 | 定额单价 |  | 市场单价 |  | 价差合计 |  | 市场合价 |  | 备注
1.人 工
电工综合工 | [5 empty] | 2: 工日; 3: 2.539; 4: 125; 6: 135; 8: 25.39; 10: 342.77
2.材 料
（1）计价材料
铁砂布0~2# | [5 empty] | 2: 张; 3: 2; 4: 0.85; 6: 0.85; 8: 0; 10: 1.7
焊锡丝综合 | [5 empty] | 2: kg; 3: 0.2; 4: 43.55; 6: 43.55; 8: 0; 10: 8.71
焊锡膏 | [5 empty] | 2: kg; 3: 0.04; 4: 51.8; 6: 51.8; 8: 0; 10: 2.07
表-09-1
分部分项工程项目清单综合单价分析表(一)
工程名称：重庆市石桥铺殡仪馆配电室配电设备安全整改 |  |  |  |  | 第 57 页 共 62 页
电力复合酯一级 | [5 empty] | 2: kg; 3: 0.08; 4: 15.94; 6: 15.94; 8: 0; 10: 1.28
镀锌扁钢综合 | [5 empty] | 2: kg; 3: 3.2; 4: 4.23; 6: 4.23; 8: 0; 10: 13.54
棉纱 | [5 empty] | 2: kg; 3: 0.1; 4: 9.64; 6: 9.64; 8: 0; 10: 0.96
低碳钢焊条综合 | [5 empty] | 2: kg; 3: 0.3; 4: 4.19; 6: 4.19; 8: 0; 10: 1.26
钢锯条 | [5 empty] | 2: 条; 3: 1; 4: 0.43; 6: 0.43; 8: 0; 10: 0.43
酚醛调和漆 | [5 empty] | 2: kg; 3: 0.2; 4: 9.83; 6: 9.83; 8: 0; 10: 1.97
防锈漆C53-1 | [5 empty] | 2: kg; 3: 0.2; 4: 16.92; 6: 16.92; 8: 0; 10: 3.38
钢垫板δ1~2 | [5 empty] | 2: kg; 3: 1; 4: 3.69; 6: 3.69; 8: 0; 10: 3.69
型钢综合 | [5 empty] | 2: kg; 3: 26; 4: 3.09; 6: 3.09; 8: 0; 10: 80.34
机油综合 | [5 empty] | 2: kg; 3: 0.1; 4: 4.7; 6: 4.7; 8: 0; 10: 0.47
钢管D32 | [5 empty] | 2: kg; 3: 4.8; 4: 3.12; 6: 3.12; 8: 0; 10: 14.98
（2）其他材料费
3.机 械
（1）机上人工
表-09-1
分部分项工程项目清单综合单价分析表(一)
工程名称：重庆市石桥铺殡仪馆配电室配电设备安全整改 |  |  |  |  | 第 58 页 共 62 页
（2）燃油动力费
电 | [5 empty] | 2: kW·h; 3: 14.1032; 4: 0.7; 6: 0.7; 8: 0; 10: 9.87
表-09-1
分部分项工程项目清单综合单价分析表(一)
工程名称：重庆市石桥铺殡仪馆配电室配电设备安全整改 |  |  |  |  | 第 59 页 共 62 页
项目编码 | 030602001001 | 项目名称 |  | 多功能表 CXQ-N-J/3S |  | 6: 计量单位; 8: 台; 10: 综合单价; 12: 379.64
定额编号 | 定额项目名称 | 单位 | 数量 | 定额综合单价 |  | 10: 人材机价差; 11: 其他风险费; 12: 合价
|  |  |  | 定额人工费 |  | 2: 定额 材料费; 3: 定额施工机具使用费; 4: 企业管理费; 6: 利润; 8: 一般风险 费用
|  |  |  | 1 |  | 2 | 3 | 4 | 5 | 6 | 7 | 8 | 9 | 10 | 11 | 12
[8 empty] | 费率 （%） | （1+3） ×(4) | 费率 （%） | （1+3） ×(6) | 费率 （%） | （1+3） ×(8) |  |  | 1+2+3+5+7+9+10+11
CF0178 | 数字仪表 智能多屏幕数字显示仪 | 台 | 1 | 131.22 |  | 2.86 | 33.78 | 32.38 | 53.43 | 26.65 | 43.97 | 2.8 | 4.62 | 0.15 | 0 | 379.64
合 计 |  |  |  | 131.22 |  | 2.86 | 33.78 | - | 53.43 | - | 43.97 | - | 4.62 | 0.15 | 0 | 379.64
人工、材料及机械名称 | [5 empty] | 单位 | 数量 | 定额单价 |  | 市场单价 |  | 价差合计 |  | 市场合价 |  | 备注
1.人 工
仪器仪表综合工 | [5 empty] | 2: 工日; 3: 0.972; 4: 135; 6: 135; 8: 0; 10: 131.22
2.材 料
（1）计价材料
铜芯聚氯乙烯绝缘导线BV-1.5mm2 | [5 empty] | 2: m; 3: 0.5; 4: 0.71; 6: 1; 8: 0.15; 10: 0.5
清洁布250×250 | [5 empty] | 2: 块; 3: 0.6; 4: 0.3; 6: 0.3; 8: 0; 10: 0.18
（2）其他材料费
表-09-1
分部分项工程项目清单综合单价分析表(一)
工程名称：重庆市石桥铺殡仪馆配电室配电设备安全整改 |  |  |  |  | 第 60 页 共 62 页
检验材料费 | [5 empty] | 2: 元; 3: —; 4: —; 6: 1; 8: —; 10: 2.32
3.机 械
（1）机上人工
（2）燃油动力费
表-09-1
分部分项工程项目清单综合单价分析表(一)
工程名称：重庆市石桥铺殡仪馆配电室配电设备安全整改 |  |  |  |  | 第 61 页 共 62 页
项目编码 | 030601001001 | 项目名称 |  | 温湿度控制器 JH-WSK |  | 6: 计量单位; 8: 支; 10: 综合单价; 12: 315.22
定额编号 | 定额项目名称 | 单位 | 数量 | 定额综合单价 |  | 10: 人材机价差; 11: 其他风险费; 12: 合价
|  |  |  | 定额人工费 |  | 2: 定额 材料费; 3: 定额施工机具使用费; 4: 企业管理费; 6: 利润; 8: 一般风险 费用
|  |  |  | 1 |  | 2 | 3 | 4 | 5 | 6 | 7 | 8 | 9 | 10 | 11 | 12
[8 empty] | 费率 （%） | （1+3） ×(4) | 费率 （%） | （1+3） ×(6) | 费率 （%） | （1+3） ×(8) |  |  | 1+2+3+5+7+9+10+11
CF0005 | 温度控制器 | 支 | 1 | 31.73 |  | 0.26 | 2.61 | 32.38 | 11.12 | 26.65 | 9.15 | 2.8 | 0.96 | 0 | 0 | 315.22
合 计 |  |  |  | 31.73 |  | 0.26 | 2.61 | - | 11.12 | - | 9.15 | - | 0.96 | 0 | 0 | 315.22
人工、材料及机械名称 | [5 empty] | 单位 | 数量 | 定额单价 |  | 市场单价 |  | 价差合计 |  | 市场合价 |  | 备注
1.人 工
仪器仪表综合工 | [5 empty] | 2: 工日; 3: 0.235; 4: 135; 6: 135; 8: 0; 10: 31.73
2.材 料
（1）计价材料
（2）其他材料费
检验材料费 | [5 empty] | 2: 元; 3: —; 4: —; 6: 1; 8: —; 10: 0.26
3.机 械
（1）机上人工
表-09-1
分部分项工程项目清单综合单价分析表(一)
工程名称：重庆市石桥铺殡仪馆配电室配电设备安全整改 |  |  |  |  | 第 62 页 共 62 页
（2）燃油动力费

## 表-09-1 施工技术措施项目清单综合单价分析表(一)
表-09-1
施工技术措施项目清单综合单价分析表(一)
工程名称：重庆市石桥铺殡仪馆配电室配电设备安全整改 |  |  |  |  | 第 1 页 共 2 页
项目编码 | 031301010001 | 项目名称 |  | 安装与生产同时进行施工 增加 | [5 empty] | 计量单位 |  | 项 |  | 综合单价 |  | 7608.12
定额编号 | 定额项目名称 | 单位 | 数量 | 定额综合单价 | [9 empty] | 人材机价差 | 其他风险费 | 合价
|  |  |  | 定额人工费 |  | 定额 材料费 | 定额施工机具使用费 | 企业管理费 |  | 利润 |  | 一般风险 费用
|  |  |  | 1 |  | 2 | 3 | 4 | 5 | 6 | 7 | 8 | 9 | 10 | 11 | 12
[8 empty] | 费率 （%） | （1+3） ×(4) | 费率 （%） | （1+3） ×(6) | 费率 （%） | （1+3） ×(8) |  |  | 1+2+3+5+7+9+10+11
BM23 | 安装与生产同时进行(第四册 电气设备安装工程) | 元 | 1 | 4458.29 |  | 0 | 0 | 38.17 | 1701.73 | 27.43 | 1222.91 | 2.8 | 124.83 | 0 | 0 | 7507.76
BM41 | 安装与生产同时进行(第六册 自动化控制仪表安装工程) | 元 | 1 | 62.01 |  | 0 | 0 | 32.38 | 20.08 | 26.65 | 16.53 | 2.8 | 1.74 | 0 | 0 | 100.36
合 计 |  |  |  | 4520.3 |  | 0 | 0 | - | 1721.81 | - | 1239.43 | - | 126.57 | 0 | 0 | 7608.12
人工、材料及机械名称 | [5 empty] | 单位 | 数量 | 定额单价 |  | 市场单价 |  | 价差合计 |  | 市场合价 |  | 备注
1.人 工
人工费调整 | [5 empty] | 2: 元; 3: 4520.295; 4: 1; 6: 1; 8: 0; 10: 4520.3
2.材 料
（1）计价材料
（2）其他材料费
注：1.此表适用于房屋建筑工程、仿古建筑工程、构筑物工程、市政工程、城市轨道交通的盾构工程及地下工程和轨道工程、爆破工程、机械土石方工程、房屋建筑修缮工程 分部分项工程或技术措施项目清单综合单价分析。 2.此表适用于定额人工费与定额施工机具使用费之和为计算基础并按一般计税方法计算的工程使用。 3.投标报价如不使用本市建设工程主管部门发布的依据,可不填定额项目、编号等。 4.招标文件提供了暂估单价的材料，按暂估的单价填入表内，并在备注栏中注明为“暂估价”。 5.材料应注明名称、规格、型号。
表-09-1
施工技术措施项目清单综合单价分析表(一)
工程名称：重庆市石桥铺殡仪馆配电室配电设备安全整改 |  |  |  |  | 第 2 页 共 2 页
材料费调整 | [5 empty] | 2: 元; 3: —; 4: —; 6: 1; 8: —; 10: 0
3.机 械
（1）机上人工
（2）燃油动力费

## 表-10 施工组织措施项目清单计价表
表-10
施工组织措施项目清单计价表
工程名称：重庆市石桥铺殡仪馆配电室配电设备安全整改 | [6 empty] | 第 1 页 共 1 页
序号 | 项目编码 | 项目名称 | 计算 基础 | 费率 (%) | 金额 (元) | 调整 费率 (%) |  | 调整后 金额 (元) | 备注
1 | 031302B02001 | 组织措施费 | (分部分项人工费+技术措施人工费-机械（爆破）土石方人工费-机械（爆破）土石方人工费-人工土石方人工费-人工土石方技术措施人工费)+(机械（爆破）土石方人工费+机械（爆破）土石方机械费+机械（爆破）土石方人工费+机械（爆破）土石方机械费)*0.048/费率+(人工土石方人工费+人工土石方技术措施人工费)*0.0222/费率 | 16.39 | 8396.46
2 | 031302001001 | 安全文明施工费 | 分部分项人工费+人工价差_预算+技术措施人工费+技术措施人工价差_预算 | 19.23 | 10560.39
3 | 031302B03001 | 建设工程竣工档案编制费 | (分部分项人工费+技术措施人工费-机械（爆破）土石方人工费-机械（爆破）土石方人工费-人工土石方人工费-人工土石方技术措施人工费)+(机械（爆破）土石方人工费+机械（爆破）土石方机械费+机械（爆破）土石方人工费+机械（爆破）土石方机械费)*0.002/费率+(人工土石方人工费+人工土石方技术措施人工费)*0.0019/费率 | 1.94 | 993.85
合 计 |  |  |  |  | 19950.7
注：1.计算基础和费用标准按本市有关费用定额或文件执行。 2.根据施工方案计算的措施费，可不填写“计算基础”和“费率”的数值，只填写“金额”数值，但应在备注栏说明施工 方案出处或计算方法。

## 表-11 其他项目清单计价汇总表
表-11
其他项目清单计价汇总表
工程名称：重庆市石桥铺殡仪馆配电室配电设备安全整改 |  |  |  | 第 1 页 共 1 页
序号 | 项目名称 | 计量单位 | 金额(元) |  | 备注
1 | 暂列金额 | 项 |  |  | 明细详见 表-11-1
2 | 暂估价 | 项
2.1 | 材料(工程设备)暂估价 | 项 | -- |  | 明细详见 表-11-2
2.2 | 专业工程暂估价 | 项 |  |  | 明细详见 表-11-3
3 | 计日工 | 项 |  |  | 明细详见 表-11-4
4 | 总承包服务费 | 项 |  |  | 明细详见 表-11-5
5 | 索赔与现场签证 | 项 |  |  | 明细详见 表-11-6
合 计 |  |  | 0
注：材料、设备暂估单价进入清单项目综合单价，此处不汇总。

## 表-12 规费、税金项目计价表
表-12
规费、税金项目计价表
工程名称：重庆市石桥铺殡仪馆配电室配电设备安全整改 |  |  |  | 第 1 页 共 1 页
序号 | 项目名称 | 计算基础 | 费率(%) |  | 金额（元）
1 | 规费 | 专业工程规费（人）+机械（爆破）土石方规费（人+机）*0.072/费率+人工土石方规费（人）*0.082/费率 | 18 |  | 9221.25
2 | 税金 | 2.1 + 2.2 + 2.3 |  |  | 27358.45
2.1 | 增值税 | 分部分项工程费+措施项目费+其他项目费+规费-甲供材料费 | 9 |  | 24427.19
2.2 | 附加税 | 增值税 | 12 |  | 2931.26
2.3 | 环境保护税 | 按实计算
合计 |  |  |  |  | 36579.7

## 人材机价差表
人材机价差表
工程名称：重庆市石桥铺殡仪馆配电室配电设备安全整改 | [7 empty] | 第 1 页 共 1 页
序号 | 编码 | 材料名称 | 规格 | 单位 | 数量 | 预算价(元) | 市场价(元) |  | 价差(元) | 价差合计(元) | 备注
1 | 000500040 | 电工综合工 |  | 工日 | 368.7065 | 125 | 135 |  | 10 | 3687.07
2 | 280304200 | 铜芯聚氯乙烯绝缘导线 | BV-1.5mm2 | m | 2 | 0.71 | 1 |  | 0.29 | 0.58
3 | JSRG | 机上人工 |  | 工日 | 5.3383 | 120 | 135 |  | 15 | 80.07
4 | QY | 汽油 |  | kg | 113.3484 | 6.75 | 8.08 |  | 1.33 | 150.75
| 合 计 | [8 empty] | 3918.47

## 未计价材料表
未计价材料表
工程名称:重庆市石桥铺殡仪馆配电室配电设备安全整改 | [5 empty] | 第 1 页 共 1 页
序号 | 材料名称 | 数量 | 单位 | 市场价 | 市场价合价 |  | 备注
1 | 电力电缆 | 36.36 | m
2 | 电力电缆 | 15.15 | m | 555.63 | 8417.79
3 | 矩形铜母线 100*8mm | 49.104 | m/单相 | 686 | 33685.34
4 | 热缩式电缆中间接头 | 3.06 | 个 | 243.6 | 745.42
5 | 热缩式电缆终端头 | 3.06 | 个 | 317.55 | 971.7
6 | 接触器 CJX39-63 | 24 | 台 | 332.62 | 7982.88
7 | 补偿控制器 JKWD5-12 | 3 | 个 | 107.78 | 323.34
8 | 电抗器 CKSG0-2.1/0.48- 7% | 24 | 台 | 246.21 | 5909.04
9 | 电容器 BSMJ0.48-30-3 | 24 | 组 | 355.65 | 8535.6
10 | 框架断路器 TGW45-2000/ 3 1600A | 1 | 台 | 5655 | 5655
11 | 框架断路器 TGW45-2000/ 3 2000A | 1 | 台 | 7134 | 7134
12 | 3D6 低压开关柜 | 1 | 台 | 26946.9 | 26946.9
13 | 负荷开关手柄 | 3 | 组 | 304.5 | 913.5
14 | 多功能表 CXQ-N-J/3S | 4 | 台 | 130.5 | 522
15 | 温湿度控制器 JH-WSK | 3 | 支 | 261 | 783
16 | 框架断路器 SFEW1-2000/ 4 2000A | 1 | 台 | 10615.52 | 10615.52
17 | 高压直流电源箱 20AH | 1 | 台 | 9222 | 9222
| 合 计 |  |  |  | 128363.03