## 表-02 建设项目招标控制价汇总表
表-02
建设项目招标控制价汇总表
工程名称：重庆市渝北区山顶道城市书房建设工程 |  |  |  |  | 第 1 页 共 1 页
序号 | 单项工程名称 | 金 额 (元) | 其 中
|  |  | 暂估价 (元) | 安全文明 施工费 (元) |  | 规 费 (元)
1 | 辅助用房 | 571875.47 |  | 11392.57 |  | 8748.07
2 | 环境艺术与空间文化 | 749080.48 |  | 10988.77 |  | 10882.26
3 | 室外附属工程 | 119759.72 |  | 1948.68 |  | 2169.92
合 计 |  | 1440715.67 |  | 24330.02 |  | 21800.25
注：本表适用于建设项目招标控制价或投标报价的汇总。暂估价包括分部分项工程中的暂估价和专业工程暂估价。

## 表-03 单项工程招标控制价汇总表【辅助用房】
表—03
单项工程招标控制价汇总表
工程名称：辅助用房 |  |  |  |  | 第 1 页 共 1 页
序号 | 单位工程名称 | 金 额 （元） | 其 中
|  |  | 暂估价 （元） | 安全文明 施工费 （元） |  | 规 费 （元）
1 | 全费用工程 | 29626.08
2 | 土建工程 | 201848.61 |  | 6354.68 |  | 3509.66
3 | 装饰工程 | 170609.19 |  | 3790.45 |  | 4306.28
4 | 家具工程 | 108109.38
5 | 给排水工程 | 11414.79 |  | 344.38 |  | 285.1
6 | 电气工程 | 16768.26 |  | 658.33 |  | 437.14
7 | 暖通工程 | 33499.16 |  | 244.73 |  | 209.89
合 计 |  | 571875.47 |  | 11392.57 |  | 8748.07
注：本表适用于单项工程招标控制价或投标报价的汇总。暂估价包括分部分项工程中的暂估价和专业工程暂估价。

## 表-03 单项工程招标控制价汇总表【环境艺术与空间文化】
表—03
单项工程招标控制价汇总表
工程名称：环境艺术与空间文化 |  |  |  |  | 第 1 页 共 1 页
序号 | 单位工程名称 | 金 额 （元） | 其 中
|  |  | 暂估价 （元） | 安全文明 施工费 （元） |  | 规 费 （元）
1 | 全费用工程 | 1801.41
2 | 装饰工程 | 497749.82 |  | 6506.06 |  | 7386.77
3 | 电气工程 | 63156.79 |  | 1809.17 |  | 1202.12
4 | 暖通工程 | 186372.46 |  | 2673.54 |  | 2293.37
合 计 |  | 749080.48 |  | 10988.77 |  | 10882.26
注：本表适用于单项工程招标控制价或投标报价的汇总。暂估价包括分部分项工程中的暂估价和专业工程暂估价。

## 表-03 单项工程招标控制价汇总表【室外附属工程】
表—03
单项工程招标控制价汇总表
工程名称：室外附属工程 |  |  |  |  | 第 1 页 共 1 页
序号 | 单位工程名称 | 金 额 （元） | 其 中
|  |  | 暂估价 （元） | 安全文明 施工费 （元） |  | 规 费 （元）
1 | 全费用工程 | 1531.07
2 | 铺装工程 | 88813.28 |  | 1216.81 |  | 1325.72
3 | 绿化工程 | 9546.01 |  | 262.47 |  | 299.82
4 | 室外排水工程 | 19869.36 |  | 469.4 |  | 544.38
合 计 |  | 119759.72 |  | 1948.68 |  | 2169.92
注：本表适用于单项工程招标控制价或投标报价的汇总。暂估价包括分部分项工程中的暂估价和专业工程暂估价。

## 表-04 单位工程招标控制价汇总表【全费用工程】
表-04
单位工程招标控制价汇总表
工程名称：全费用工程 |  |  | 第 1 页 共 1 页
序号 | 汇总内容 | 金额(元) |  | 其中：暂估价(元)
1 | 分部分项工程费 | 26913.23
1.1 | 防水工程 | 9956.44
1.2 | 门窗工程 | 9640.09
1.3 | 保温、隔热、防腐工程 | 7316.7
2 | 措施项目费
2.1 | 其中：安全文明施工费
3 | 其他项目费
4 | 规费 |  |  | －
5 | 税金 | 2712.85 |  | －
投标报价合计=1+2+3+4+5 |  | 29,626.08
注：1.本表适用于单位工程招标控制价或投标报价的汇总，如无单位工程划分，单项工程也使用本表汇总。 2.分部分项工程、措施项目中暂估价中应填写材料、工程设备暂估价，其他项目中暂估价应填写专业工程暂估价。

## 表-08 措施项目汇总表【全费用工程】
表-08
措施项目汇总表
工程名称：全费用工程 |  |  | 第 1 页 共 1 页
序号 | 项目名称 | 金额(元)
|  | 合价 |  | 其中：暂估价
措施项目费合计=1+2

## 表-09 分部分项工程项目清单计价表【全费用工程】
表-09
分部分项工程项目清单计价表
工程名称：全费用工程 | [5 empty] | 第 1 页 共 6 页
序号 | 项目编码 | 项目名称 | 项目特征 | 计量单位 | 工程量 |  | 金额（元）
[7 empty] | 综合单价 | 合价 | 其中:暂估价
防水工程
1 | 010902001001 | 3mm厚SBS-I型改性沥青防水卷材（屋面） | [项目特征] 1.卷材品种、规格、厚度:3mm厚SBS-I改性沥青聚酯胎（PE）防水卷材 2.防水层数:1层 3.翻边高度:详设计 4.防水层做法:符合规范及设计要求 5.其他要求:满足设计、规范、施工、验收要求 6.此全费用综合单价:包含但不限于建设工程人工费、材料费、施工机具使用费、企业管理费、利润、风险费、措施项目费（含安全文明施工费）、规费、税金等所有费用 [工作内容] 1.基层处理 2.刷底油 3.铺防水卷材 4.接缝、嵌缝 | m2 | 126.15 |  | 32 | 4036.8
本页小计 | [7 empty] | 4036.8
表-09
分部分项工程项目清单计价表
工程名称：全费用工程 | [5 empty] | 第 2 页 共 6 页
序号 | 项目编码 | 项目名称 | 项目特征 | 计量单位 | 工程量 |  | 金额（元）
[7 empty] | 综合单价 | 合价 | 其中:暂估价
2 | 010904002001 | 1.5厚JS防水涂料（Ⅱ型）地面 | [项目特征] 1.防水材料品种:JS防水涂料（Ⅱ型） 2.防水厚度:1.5厚 3.翻边高度:详设计 4.其他要求:满足设计、规范、施工、验收要求 5.此全费用综合单价:包含但不限于建设工程人工费、材料费、施工机具使用费、企业管理费、利润、风险费、措施项目费（含安全文明施工费）、规费、税金等所有费用 [工作内容] 1.基层处理 2.刷基层处理剂 3.铺布、喷涂防水层 | m2 | 74.16 |  | 27 | 2002.32
3 | 010903002003 | 1.5厚JS防水涂料（Ⅱ型）墙面 | [项目特征] 1.防水材料品种:JS聚合物水泥防水涂料 2.防水厚度:1.5mm 3.其他要求:满足设计、规范、施工、验收要求 4.此全费用综合单价:包含但不限于建设工程人工费、材料费、施工机具使用费、企业管理费、利润、风险费、措施项目费（含安全文明施工费）、规费、税金等所有费用 [工作内容] 1.基层处理 2.刷基层处理剂 3.铺布、喷涂防水层 | m2 | 135.08 |  | 29 | 3917.32
门窗工程
本页小计 | [7 empty] | 5919.64
表-09
分部分项工程项目清单计价表
工程名称：全费用工程 | [5 empty] | 第 3 页 共 6 页
序号 | 项目编码 | 项目名称 | 项目特征 | 计量单位 | 工程量 |  | 金额（元）
[7 empty] | 综合单价 | 合价 | 其中:暂估价
1 | 010801001001 | 实木玻璃门（5Low-e+12a+5mm双钢化中空玻璃） | [项目特征] 1.门代号及洞口尺寸:综合考虑，满足设计 2.门材质:实木玻璃门 3.门套材质:配套成品门套 4.塞缝:满足设计及规范要求 5.油漆颜色:综合考虑 6.门锁、五金及做法等:满足设计及规范要求 7.其他要求:满足设计、规范、施工、验收要求 8.此全费用综合单价:包含但不限于建设工程人工费、材料费、施工机具使用费、企业管理费、利润、风险费、措施项目费（含安全文明施工费）、规费、税金等所有费用 [工作内容] 1.成品门及配套门套制作、运输、安装 2.五金安装 3.塞缝 | m2 | 8.84 |  | 600 | 5304
本页小计 | [7 empty] | 5304
表-09
分部分项工程项目清单计价表
工程名称：全费用工程 | [5 empty] | 第 4 页 共 6 页
序号 | 项目编码 | 项目名称 | 项目特征 | 计量单位 | 工程量 |  | 金额（元）
[7 empty] | 综合单价 | 合价 | 其中:暂估价
2 | 010806001001 | 实木玻璃窗（5Low-e+12a+5mm双钢化中空玻璃） | [项目特征] 1.窗代号及洞口尺寸:综合考虑，满足设计 2.窗材质:实木玻璃门 3.窗套材质:配套成品门套 4.塞缝:满足设计及规范要求 5.油漆颜色:综合考虑 6.五金及做法等:满足设计及规范要求 7.其他要求:满足设计、规范、施工、验收要求 8.此全费用综合单价:包含但不限于建设工程人工费、材料费、施工机具使用费、企业管理费、利润、风险费、措施项目费（含安全文明施工费）、规费、税金等所有费用 [工作内容] 1.成品窗及配套窗套制作、运输、安装 2.五金安装 3.塞缝 | m2 | 8.37 |  | 385 | 3222.45
本页小计 | [7 empty] | 3222.45
表-09
分部分项工程项目清单计价表
工程名称：全费用工程 | [5 empty] | 第 5 页 共 6 页
序号 | 项目编码 | 项目名称 | 项目特征 | 计量单位 | 工程量 |  | 金额（元）
[7 empty] | 综合单价 | 合价 | 其中:暂估价
3 | 010801001002 | 钢质防火门（FM乙1122） | [项目特征] 1.门代号及洞口尺寸:综合考虑，满足设计 2.门材质:钢质防火门（含闭门器） 3.门套材质:满足设计及规范要求 4.塞缝:满足设计及规范要求 5.油漆颜色:综合考虑 6.门锁、五金及做法等:满足设计及规范要求 7.其他要求:满足设计、规范、施工、验收要求 8.此全费用综合单价:包含但不限于建设工程人工费、材料费、施工机具使用费、企业管理费、利润、风险费、措施项目费（含安全文明施工费）、规费、税金等所有费用 [工作内容] 1.成品门及配套门套制作、运输、安装 2.五金安装 3.塞缝 | m2 | 2.42 |  | 460.18 | 1113.64
保温、隔热、防腐工程
本页小计 | [7 empty] | 1113.64
表-09
分部分项工程项目清单计价表
工程名称：全费用工程 | [5 empty] | 第 6 页 共 6 页
序号 | 项目编码 | 项目名称 | 项目特征 | 计量单位 | 工程量 |  | 金额（元）
[7 empty] | 综合单价 | 合价 | 其中:暂估价
1 | 011001001001 | 50mm厚挤塑聚苯板保温层（屋面） | [项目特征] 1.保温隔热部位:按设计综合考虑 2.保温隔热材料品种、规格、厚度:50mm厚挤塑聚苯板保温层 3.粘结材料种类、做法:满足设计及规范要求 4.其他要求:满足设计、规范、施工、验收要求 5.此全费用综合单价:包含但不限于建设工程人工费、材料费、施工机具使用费、企业管理费、利润、风险费、措施项目费（含安全文明施工费）、规费、税金等所有费用 [工作内容] 1.基层清理 2.刷粘结材料 3.铺粘保温层 | m2 | 126.15 |  | 58 | 7316.7
本页小计 | [7 empty] | 7316.7
合 计 | [7 empty] | 26913.23

## 表-09 施工技术措施项目清单计价表【全费用工程】
表-09
施工技术措施项目清单计价表
工程名称：全费用工程 | [5 empty] | 第 1 页 共 1 页
序号 | 项目编码 | 项目名称 | 项目特征 | 计量单位 | 工程量 |  | 金额（元）
[7 empty] | 综合单价 | 合价 | 其中:暂估价
本页小计
合 计

## 表-10 施工组织措施项目清单计价表【全费用工程】
表-10
施工组织措施项目清单计价表
工程名称：全费用工程 | [6 empty] | 第 1 页 共 1 页
序号 | 项目编码 | 项目名称 | 计算 基础 | 费率 (%) | 金额 (元) | 调整 费率 (%) |  | 调整后 金额 (元) | 备注
合 计
注：1.计算基础和费用标准按本市有关费用定额或文件执行。 2.根据施工方案计算的措施费，可不填写“计算基础”和“费率”的数值，只填写“金额”数值，但应在备注栏说明施工 方案出处或计算方法。

## 表-11-1 暂列金额明细表【全费用工程】
表-11-1
暂列金额明细表
工程名称：全费用工程 |  |  |  | 第 1 页 共 1 页
序号 | 项目名称 | 计量单位 | 暂定金额(元) |  | 备注
1
合 计 |  |  |  |  | —
注：此表由招标人填写，如不能详列，也可只列暂列金额总额，投标人应将上述暂列金额计入投标总价中。

## 表-12 规费、税金项目计价表【全费用工程】
表-12
规费、税金项目计价表
工程名称：全费用工程 |  |  |  | 第 1 页 共 1 页
序号 | 项目名称 | 计算基础 | 费率(%) |  | 金额（元）
1 | 规费 | 专业工程规费（人+机）+机械（爆破）土石方规费（人+机）*0.072/费率+人工土石方规费（人）*0.082/费率 | 10.32
2 | 税金 | 2.1 + 2.2 + 2.3 |  |  | 2712.85
2.1 | 增值税 | 分部分项工程费+措施项目费+其他项目费+规费-甲供材料费 | 9 |  | 2422.19
2.2 | 附加税 | 增值税 | 12 |  | 290.66
2.3 | 环境保护税 | 按实计算
合计 |  |  |  |  | 2712.85

## 人材机价差表【全费用工程】
人材机价差表
工程名称：全费用工程 | [7 empty] | 第 1 页 共 1 页
序号 | 编码 | 材料名称 | 规格 | 单位 | 数量 | 预算价(元) | 市场价(元) |  | 价差(元) | 价差合计(元) | 备注
合 计

## 未计价材料表【全费用工程】
未计价材料表
工程名称:全费用工程 | [5 empty] | 第 1 页 共 1 页
序号 | 材料名称 | 数量 | 单位 | 市场价 | 市场价合价 |  | 备注
合 计

## 表-04 单位工程招标控制价汇总表【土建工程】
表-04
单位工程招标控制价汇总表
工程名称：土建工程 |  |  | 第 1 页 共 1 页
序号 | 汇总内容 | 金额(元) |  | 其中：暂估价(元)
1 | 分部分项工程费 | 167346.8
1.1 | 土石方工程 | 671.17
1.2 | 砌筑工程 | 17254.69
1.3 | 混凝土及钢筋混凝土工程 | 31663.77
1.4 | 金属结构工程 | 73947.82
1.5 | 墙、柱面装饰与隔断、幕墙工程 | 12346.28
1.6 | 屋面工程 | 31463.07
2 | 措施项目费 | 12508.92
2.1 | 其中：安全文明施工费 | 6354.68
3 | 其他项目费
4 | 规费 | 3509.66 |  | －
5 | 税金 | 18483.23 |  | －
投标报价合计=1+2+3+4+5 |  | 201,848.61
注：1.本表适用于单位工程招标控制价或投标报价的汇总，如无单位工程划分，单项工程也使用本表汇总。 2.分部分项工程、措施项目中暂估价中应填写材料、工程设备暂估价，其他项目中暂估价应填写专业工程暂估价。

## 表-08 措施项目汇总表【土建工程】
表-08
措施项目汇总表
工程名称：土建工程 |  |  | 第 1 页 共 1 页
序号 | 项目名称 | 金额(元)
|  | 合价 |  | 其中：暂估价
1 | 施工技术措施项目 | 3983.43
2 | 施工组织措施项目 | 8525.49
2.1 | 其中：安全文明施工费 | 6354.68
2.2 | 建设工程竣工档案编制费 | 137.89
措施项目费合计=1+2 |  | 12508.92

## 表-09 分部分项工程项目清单计价表【土建工程】
表-09
分部分项工程项目清单计价表
工程名称：土建工程 | [5 empty] | 第 1 页 共 9 页
序号 | 项目编码 | 项目名称 | 项目特征 | 计量单位 | 工程量 |  | 金额（元）
[7 empty] | 综合单价 | 合价 | 其中:暂估价
土石方工程
1 | 010103001003 | 房心回填 | [项目特征] 1.密实度要求:满足设计要求 2.填方材料品种:土石方综合考虑 3.填方粒径要求:满足设计及规范要求 4.填方来源、运距:结合现场实际情况综合考虑 5.其他:满足设计、施工及规范要求 [工作内容] 1.运输 2.回填 3.压实 4.完成本清单所需的所有工作内容 | m3 | 29.58 |  | 22.69 | 671.17
砌筑工程
1 | 010402001001 | 200mm厚加气混凝土砌块墙 | [项目特征] 1.砌块品种、规格、强度等级:200mm厚加气混凝土砌块墙 2.砂浆强度等级:预拌砂浆 3.砌体加筋:满足设计与规范要求 4.其他:满足设计、施工及规范要求 [工作内容] 1.砂浆制作、运输 2.砌砖、砌块 3.勾缝 4.材料运输 5.完成本清单所需的所有工作内容 | m3 | 35.96 |  | 479.83 | 17254.69
混凝土及钢筋混凝土工程
本页小计 | [7 empty] | 17925.86
表-09
分部分项工程项目清单计价表
工程名称：土建工程 | [5 empty] | 第 2 页 共 9 页
序号 | 项目编码 | 项目名称 | 项目特征 | 计量单位 | 工程量 |  | 金额（元）
[7 empty] | 综合单价 | 合价 | 其中:暂估价
1 | 010501001003 | 垫层 C15 | [项目特征] 1.混凝土种类:商品混凝土 2.混凝土强度等级:C15 3.泵送方式:结合现场实际情况综合考虑 4.模板制安:满足设计、施工及规范要求 5.其他:满足设计、施工及规范要求 [工作内容] 1.模板及支撑制作、安装、拆除、堆放、运输及清理模内杂物、刷隔离剂等 2.混凝土制作、运输、浇筑、振捣、养护 3.完成本清单所需的所有工作内容 | m3 | 9.79 |  | 344.81 | 3375.69
2 | 010501002001 | 筏板基础 C30 | [项目特征] 1.混凝土种类:商品混凝土 2.混凝土强度等级:C30 3.泵送方式:结合现场实际情况综合考虑 4.模板制安:满足设计、施工及规范要求 5.其他:满足设计、施工及规范要求 [工作内容] 1.模板及支撑制作、安装、拆除、堆放、运输及清理模内杂物、刷隔离剂等 2.混凝土制作、运输、浇筑、振捣、养护 3.完成本清单所需的所有工作内容 | m3 | 29.36 |  | 363.72 | 10678.82
本页小计 | [7 empty] | 14054.51
表-09
分部分项工程项目清单计价表
工程名称：土建工程 | [5 empty] | 第 3 页 共 9 页
序号 | 项目编码 | 项目名称 | 项目特征 | 计量单位 | 工程量 |  | 金额（元）
[7 empty] | 综合单价 | 合价 | 其中:暂估价
3 | 010501003001 | 无收缩混凝土 C40 | [项目特征] 1.混凝土种类:无收缩混凝土 2.混凝土强度等级:C40 3.泵送方式:结合现场实际情况综合考虑 4.模板制安:满足设计、施工及规范要求 5.其他:满足设计、施工及规范要求 [工作内容] 1.模板及支撑制作、安装、拆除、堆放、运输及清理模内杂物、刷隔离剂等 2.混凝土制作、运输、浇筑、振捣、养护 3.完成本清单所需的所有工作内容 | m3 | 0.27 |  | 1848.33 | 499.05
4 | 010507007001 | 钢柱脚及反坎混凝土 C20 | [项目特征] 1.部位:钢柱脚及反坎 2.混凝土种类:商品砼 3.混凝土强度等级:C20 4.泵送方式:结合现场实际情况综合考虑 5.模板制安:满足设计、施工及规范要求 6.其他:满足设计、施工及规范要求 [工作内容] 1.模板及支架(撑)制作、安装、拆除、堆放、运输及清理模内杂物、刷隔离剂等 2.混凝土制作、运输、浇筑、振捣、养护 3.完成本清单所需的所有工作内容 | m3 | 3.23 |  | 1610.59 | 5202.21
本页小计 | [7 empty] | 5701.26
表-09
分部分项工程项目清单计价表
工程名称：土建工程 | [5 empty] | 第 4 页 共 9 页
序号 | 项目编码 | 项目名称 | 项目特征 | 计量单位 | 工程量 |  | 金额（元）
[7 empty] | 综合单价 | 合价 | 其中:暂估价
5 | 010510003001 | 过梁、窗台压顶 C20 | [项目特征] 1.混凝土强度等级:商品砼 2.砂浆(细石混凝土)强度等级、配合比:C20 3.泵送方式:结合现场实际情况综合考虑 4.模板制安:满足设计、施工及规范要求 5.其他:满足设计、施工及规范要求 [工作内容] 1.模板制作、安装、拆除、堆放、运输及清理模内杂物、刷隔离剂等 2.混凝土制作、运输、浇筑、振捣、养护 3.构件运输、安装 4.砂浆制作、运输 5.接头灌缝、养护 | m3 | 0.83 |  | 853.44 | 708.36
6 | 010515001001 | 现浇构件钢筋 | [项目特征] 1.钢筋种类:综合考虑 2.钢筋材质、规格:综合考虑 3.钢筋接头:综合考虑 4.其他:满足设计、施工及规范要求 [工作内容] 1.钢筋制作、运输 2.钢筋安装 3.焊接(绑扎) 4.完成本清单所需的所有工作内容 | t | 2.42 |  | 4627.95 | 11199.64
金属结构工程
本页小计 | [7 empty] | 11908
表-09
分部分项工程项目清单计价表
工程名称：土建工程 | [5 empty] | 第 5 页 共 9 页
序号 | 项目编码 | 项目名称 | 项目特征 | 计量单位 | 工程量 |  | 金额（元）
[7 empty] | 综合单价 | 合价 | 其中:暂估价
1 | 010603002001 | 空腹钢柱 | [项目特征] 1.钢材品种、规格:综合考虑 2.安装高度:综合考虑 3.螺栓种类:详设计 4.探伤要求:满足设计与规范要求 5.除锈要求:满足设计与规范要求 6.防火要求:满足设计与规范要求 7.油漆种类及遍数:环氧富锌底漆2遍、环氧云铁中间漆1遍、聚氨酯面漆2遍 8.运输距离:结合现场实际情况综合考虑 9.其他:满足设计、规范、招标文件、现场条件、竣工验收要求 [工作内容] 1.制作 2.运输 3.拼装 4.安装 5.探伤 6.刷油漆 | t | 2.907 |  | 8222.97 | 23904.17
本页小计 | [7 empty] | 23904.17
表-09
分部分项工程项目清单计价表
工程名称：土建工程 | [5 empty] | 第 6 页 共 9 页
序号 | 项目编码 | 项目名称 | 项目特征 | 计量单位 | 工程量 |  | 金额（元）
[7 empty] | 综合单价 | 合价 | 其中:暂估价
2 | 010604001001 | 钢梁 | [项目特征] 1.钢材品种、规格:综合考虑 2.安装高度:综合考虑 3.螺栓种类:详设计 4.探伤要求:满足设计与规范要求 5.除锈要求:满足设计与规范要求 6.防火要求:满足设计与规范要求 7.油漆种类及遍数:环氧富锌底漆2遍、环氧云铁中间漆1遍、聚氨酯面漆2遍 8.运输距离:结合现场实际情况综合考虑 9.其他:满足设计、规范、招标文件、现场条件、竣工验收要求 [工作内容] 1.制作 2.运输 3.拼装 4.安装 5.探伤 6.刷油漆 | t | 5.785 |  | 7631.42 | 44147.76
3 | 010516002001 | 预埋铁件 | [项目特征] 1.钢材种类:底板、柱脚螺栓、加劲板 2.规格:M24 3.铁件尺寸:综合考虑 4.其他:满足设计、规范、招标文件、现场条件、竣工验收要求 [工作内容] 1.螺栓、铁件制作、运输 2.螺栓、铁件安装 | t | 0.88 |  | 6699.87 | 5895.89
墙、柱面装饰与隔断、幕墙工程
本页小计 | [7 empty] | 50043.65
表-09
分部分项工程项目清单计价表
工程名称：土建工程 | [5 empty] | 第 7 页 共 9 页
序号 | 项目编码 | 项目名称 | 项目特征 | 计量单位 | 工程量 |  | 金额（元）
[7 empty] | 综合单价 | 合价 | 其中:暂估价
1 | 010607005001 | 砌块墙钢丝网加固--满挂 | [项目特征] 1.材料品种、规格:10*10网格*0.7mm钢丝网 2.加固方式:满挂 3.其他要求:满足设计、规范、招标文件、现场条件、竣工验收要求 [工作内容] 1.铺贴 2.铆固 | m2 | 267.34 |  | 7.48 | 1999.7
2 | 011201001002 | 墙面一般抹灰（内墙） | [项目特征] 1.墙体类型:综合考虑 2.面层厚度、砂浆配合比:15厚M10抹灰砂浆 3.其他要求:满足设计、规范、招标文件、现场条件、竣工验收要求 [工作内容] 1.基层清理 2.砂浆制作、运输 3.底层抹灰 4.抹面层 5.抹装饰面 6.勾分格缝 | m2 | 267.34 |  | 24.57 | 6568.54
本页小计 | [7 empty] | 8568.24
表-09
分部分项工程项目清单计价表
工程名称：土建工程 | [5 empty] | 第 8 页 共 9 页
序号 | 项目编码 | 项目名称 | 项目特征 | 计量单位 | 工程量 |  | 金额（元）
[7 empty] | 综合单价 | 合价 | 其中:暂估价
3 | 011201001003 | 外墙面一般抹灰 | [项目特征] 1.墙体类型:外墙面 2.抹灰厚度、砂浆配合比:20mm厚1:2.5水泥砂浆 3.装饰面材料种类:满足设计及规范要求 4.分格缝宽度、材料种类:满足设计及规范要求 5.其他要求:满足设计、规范、招标文件、现场条件、竣工验收要求 [工作内容] 1.基层清理 2.砂浆制作、运输 3.底层抹灰 4.抹面层 5.抹装饰面 6.勾分格缝 | m2 | 128.68 |  | 29.36 | 3778.04
屋面工程
1 | 010703001001 | 20厚木望板 | [项目特征] 1.望板材料种类、厚度:20厚木望板 2.其他要求:满足设计、规范、招标文件、现场条件、竣工验收要求 [工作内容] 1.望板制作、安装 2.刷防护材料 | m2 | 126.15 |  | 88.73 | 11193.29
本页小计 | [7 empty] | 14971.33
表-09
分部分项工程项目清单计价表
工程名称：土建工程 | [5 empty] | 第 9 页 共 9 页
序号 | 项目编码 | 项目名称 | 项目特征 | 计量单位 | 工程量 |  | 金额（元）
[7 empty] | 综合单价 | 合价 | 其中:暂估价
2 | 010901001001 | 中式仿古瓦树脂屋瓦 | [项目特征] 1.瓦品种、规格:1100*500mm中式仿古瓦树脂屋瓦 2.基层材质:钢挂瓦条30*30、钢顺水条40*20中距600 3.其他要求:满足设计、规范、招标文件、现场条件、竣工验收要求 [工作内容] 1.砂浆制作、运输、摊铺、养护 2.安瓦、作瓦脊 | m2 | 126.15 |  | 160.68 | 20269.78
本页小计 | [7 empty] | 20269.78
合 计 | [7 empty] | 167346.8

## 表-09 施工技术措施项目清单计价表【土建工程】
表-09
施工技术措施项目清单计价表
工程名称：土建工程 | [5 empty] | 第 1 页 共 1 页
序号 | 项目编码 | 项目名称 | 项目特征 | 计量单位 | 工程量 |  | 金额（元）
[7 empty] | 综合单价 | 合价 | 其中:暂估价
| 一 | 施工技术措施项目 | [5 empty] | 3983.43
1 | 011701001001 | 综合脚手架 | [项目特征] 1.建筑结构形式:结合现场实际情况综合考虑 2.檐口高度:结合现场实际情况综合考虑 [工作内容] 1.场内、场外材料搬运 2.搭、拆脚手架、斜道、上料平台 3.安全网的铺设 4.选择附墙点与主体连接 5.测试电动装置、安全锁等 6.拆除脚手架后材料的堆放 | m2 | 84.52 |  | 24.48 | 2069.05
2 | 011703001001 | 垂直运输 | [项目特征] 1.建筑物建筑类型及结构形式:结合现场实际情况综合考虑 2.地下室建筑面积:结合现场实际情况综合考虑 3.建筑物檐口高度、层数:结合现场实际情况综合考虑 [工作内容] 1.在施工工期内完成全部工程项目所需要的垂直运输机械台班 2.合同工期期间垂直运输机械的修理与保养 | m2 | 84.52 |  | 22.65 | 1914.38
本页小计 | [7 empty] | 3983.43
合 计 | [7 empty] | 3983.43

## 表-10 施工组织措施项目清单计价表【土建工程】
表-10
施工组织措施项目清单计价表
工程名称：土建工程 | [6 empty] | 第 1 页 共 2 页
序号 | 项目编码 | 项目名称 | 计算 基础 | 费率 (%) | 金额 (元) | 调整 费率 (%) |  | 调整后 金额 (元) | 备注
1 | 011707B16001 | 组织措施费 | ((分部分项人工费+分部分项机械费+技术措施人工费+技术措施机械费-机械（爆破）土石方人工费-机械（爆破）土石方机械费-机械（爆破）土石方人工费-机械（爆破）土石方机械费-人工土石方人工费-人工土石方技术措施人工费-人工土石方机械费-人工土石方技术措施机械费)+(机械（爆破）土石方人工费+机械（爆破）土石方机械费+机械（爆破）土石方人工费+机械（爆破）土石方机械费)*0.048/费率+(人工土石方人工费+人工土石方技术措施人工费)*0.0222/费率)*0.97 | 6.2 | 2032.92
2 | 011707001001 | 安全文明施工费 | 税前合计 | 3.59 | 6354.68
3 | 011707B15001 | 建设工程竣工档案编制费 | ((分部分项人工费+分部分项机械费+技术措施人工费+技术措施机械费-机械（爆破）土石方人工费-机械（爆破）土石方机械费-机械（爆破）土石方人工费-机械（爆破）土石方机械费-人工土石方人工费-人工土石方技术措施人工费-人工土石方机械费-人工土石方技术措施机械费)+(机械（爆破）土 | 0.42 | 137.89
注：1.计算基础和费用标准按本市有关费用定额或文件执行。 2.根据施工方案计算的措施费，可不填写“计算基础”和“费率”的数值，只填写“金额”数值，但应在备注栏说明施工 方案出处或计算方法。
表-10
施工组织措施项目清单计价表
工程名称：土建工程 | [6 empty] | 第 2 页 共 2 页
序号 | 项目编码 | 项目名称 | 计算 基础 | 费率 (%) | 金额 (元) | 调整 费率 (%) |  | 调整后 金额 (元) | 备注
石方人工费+机械（爆破）土石方机械费+机械（爆破）土石方人工费+机械（爆破）土石方机械费)*0.002/费率+(人工土石方人工费+人工土石方技术措施人工费)*0.0019/费率)*0.97
合 计 |  |  |  |  | 8525.49

## 表-11-1 暂列金额明细表【土建工程】
表-11-1
暂列金额明细表
工程名称：土建工程 |  |  |  | 第 1 页 共 1 页
序号 | 项目名称 | 计量单位 | 暂定金额(元) |  | 备注
1
合 计 |  |  |  |  | —
注：此表由招标人填写，如不能详列，也可只列暂列金额总额，投标人应将上述暂列金额计入投标总价中。

## 表-12 规费、税金项目计价表【土建工程】
表-12
规费、税金项目计价表
工程名称：土建工程 |  |  |  | 第 1 页 共 1 页
序号 | 项目名称 | 计算基础 | 费率(%) |  | 金额（元）
1 | 规费 | 专业工程规费（人+机）+机械（爆破）土石方规费（人+机）*0.072/费率+人工土石方规费（人）*0.082/费率 | 10.32 |  | 3509.66
2 | 税金 | 2.1 + 2.2 + 2.3 |  |  | 18483.23
2.1 | 增值税 | 分部分项工程费+措施项目费+其他项目费+规费-甲供材料费 | 9 |  | 16502.88
2.2 | 附加税 | 增值税 | 12 |  | 1980.35
2.3 | 环境保护税 | 按实计算
合计 |  |  |  |  | 21992.89

## 人材机价差表【土建工程】
人材机价差表
工程名称：土建工程 | [7 empty] | 第 1 页 共 2 页
序号 | 编码 | 材料名称 | 规格 | 单位 | 数量 | 预算价(元) | 市场价(元) |  | 价差(元) | 价差合计(元) | 备注
1 | 000300010 | 建筑综合工 |  | 工日 | 2.2094 | 115 | 132 |  | 17 | 37.56
2 | 000300040 | 土石方综合工 |  | 工日 | 4.7032 | 100 | 116 |  | 16 | 75.25
3 | 000300050 | 木工综合工 |  | 工日 | 5.0536 | 125 | 140 |  | 15 | 75.8
4 | 000300060 | 模板综合工 |  | 工日 | 18.3761 | 120 | 135 |  | 15 | 275.64
5 | 000300070 | 钢筋综合工 |  | 工日 | 34.0869 | 120 | 135 |  | 15 | 511.3
6 | 000300080 | 混凝土综合工 |  | 工日 | 17.0444 | 115 | 130 |  | 15 | 255.67
7 | 000300090 | 架子综合工 |  | 工日 | 8.4055 | 120 | 135 |  | 15 | 126.08
8 | 000300100 | 砌筑综合工 |  | 工日 | 43.0441 | 115 | 129 |  | 14 | 602.62
9 | 000300110 | 抹灰综合工 |  | 工日 | 75.0693 | 125 | 139 |  | 14 | 1050.97
10 | 000300140 | 油漆综合工 |  | 工日 | 7.4706 | 125 | 140 |  | 15 | 112.06
11 | 000300140@2 | 油漆综合工 |  | 工日 | 4.4625 | 125 | 140 |  | 15 | 66.94
12 | 000300160 | 金属制安综合工 |  | 工日 | 10.0292 | 120 | 135 |  | 15 | 150.44
13 | 000300160@1 | 金属制安综合工 |  | 工日 | 16.9488 | 120 | 135 |  | 15 | 254.23
14 | 010000120 | 钢材 |  | t | 1.0342 | 2957.26 | 3106.19 |  | 148.93 | 154.02
15 | 010100010 | 钢筋 | 综合 | kg | 3.9279 | 3.07 | 3.21 |  | 0.14 | 0.55
16 | 010100300@1 | 钢筋 | Ф10以内 | t | 1.2463 | 2905.98 | 3106.19 |  | 200.21 | 249.52
17 | 010100315 | 钢筋 | Ф10以外 | t | 1.2463 | 2960 | 3212.39 |  | 252.39 | 314.55
18 | 031350820 | 低合金钢焊条E43系列 |  | kg | 3.5931 | 5.98 | 7.87 |  | 1.89 | 6.79
19 | 031350820@1 | 低合金钢焊条E43系列 |  | kg | 20.0219 | 5.98 | 7.87 |  | 1.89 | 37.84
20 | 032100900 | 钢丝网 | 综合 | m2 | 299.4208 | 2.56 | 2.25 |  | -0.31 | -92.82
21 | 032130010 | 铁件 | 综合 | kg | 34.1256 | 3.68 | 3.62 |  | -0.06 | -2.05
22 | 032130010@1 | 铁件 | 综合 | kg | 42.485 | 3.68 | 3.62 |  | -0.06 | -2.55
23 | 040100015 | 水泥 | 32.5R | kg | 2207.4067 | 0.31 | 0.3 |  | -0.01 | -22.07
24 | 040300760 | 特细砂 |  | t | 3.6546 | 63.11 | 152 |  | 88.89 | 324.86
25 | 040500207 | 碎石 | 5~31.5 | t | 1.1778 | 67.96 | 74 |  | 6.04 | 7.11
26 | 041300030 | 标准砖 | 200×95×53 | 千块 | 7.7674 | 291.26 | 316 |  | 24.74 | 192.17
人材机价差表
工程名称：土建工程 | [7 empty] | 第 2 页 共 2 页
序号 | 编码 | 材料名称 | 规格 | 单位 | 数量 | 预算价(元) | 市场价(元) |  | 价差(元) | 价差合计(元) | 备注
27 | 041500410 | 加气混凝土块 |  | m3 | 24.8843 | 226.5 | 234.51 |  | 8.01 | 199.32
28 | 050303800 | 木材 | 锯材 | m3 | 0.6646 | 1547.01 | 1750 |  | 202.99 | 134.91
29 | 091100440@1 | 20厚木望板 |  | m2 | 132.4575 | 105.13 | 75 |  | -30.13 | -3990.94
30 | 130102100 | 环氧富锌 | 底漆 | kg | 9.2135 | 24.36 | 23.17 |  | -1.19 | -10.96
31 | 130500700 | 防锈漆 |  | kg | 4.5599 | 12.82 | 13.94 |  | 1.12 | 5.11
32 | 130504250 | 厚型防火涂料 |  | kg | 1991.2613 | 14.53 | 4.07 |  | -10.46 | -20828.59
33 | 311100300@1 | 1100*500mm中式仿古瓦树脂屋瓦 |  | m2 | 181.3785 | 26.19 | 70 |  | 43.81 | 7946.19
34 | 341100100 | 水 |  | m3 | 21.5021 | 4.42 | 3.88 |  | -0.54 | -11.61
35 | 341100400 | 电 |  | kW·h | 9.1061 | 0.7 | 0.48 |  | -0.22 | -2
36 | 350100011 | 复合模板 |  | m2 | 17.7419 | 23.93 | 45.95 |  | 22.02 | 390.68
37 | 350300100 | 脚手架钢管 |  | kg | 46.8308 | 3.09 | 3.5 |  | 0.41 | 19.2
38 | 350300710 | 竹脚手板 |  | m2 | 1.758 | 19.66 | 21.56 |  | 1.9 | 3.34
39 | 350500100 | 安全网 |  | m2 | 2.7469 | 8.97 | 3.71 |  | -5.26 | -14.45
40 | 840201140 | 商品砼 C15 |  | m3 | 9.9369 | 266.99 | 267 |  | 0.01 | 0.1
41 | 840201140@3 | 商品砼 C20 |  | m3 | 3.2785 | 266.99 | 267 |  | 0.01 | 0.03
42 | 840201170 | 商品砼 C30 |  | m3 | 29.8004 | 266.99 | 286 |  | 19.01 | 566.51
43 | 840201170@2 | 无收缩混凝土 C40 |  | m3 | 0.2741 | 266.99 | 1350 |  | 1083.01 | 296.85
44 | 850301010 | 干混商品砌筑砂浆 | M5 | t | 7.1524 | 228.16 | 186 |  | -42.16 | -301.55
45 | 850301030 | 干混商品抹灰砂浆 M10 |  | t | 10.5065 | 271.84 | 221 |  | -50.84 | -534.15
46 | 850302020 | 湿拌商品抹灰砂浆 M10 |  | m3 | 3.3071 | 325.24 | 314 |  | -11.24 | -37.17
47 | CY | 柴油 |  | kg | 74.4734 | 5.64 | 7.01 |  | 1.37 | 102.03
48 | DIAN | 电 |  | kW·h | 738.6872 | 0.7 | 0.48 |  | -0.22 | -162.51
49 | DIAN@1 | 电 |  | kW·h | 447.9681 | 0.7 | 0.48 |  | -0.22 | -98.55
50 | JSRG | 机上人工 |  | 工日 | 11.2629 | 120 | 135 |  | 15 | 168.94
51 | JSRG@1 | 机上人工 |  | 工日 | 0.8846 | 120 | 135 |  | 15 | 13.27
| 合 计 | [8 empty] | -11383.52

## 未计价材料表【土建工程】
未计价材料表
工程名称:土建工程 | [5 empty] | 第 1 页 共 1 页
序号 | 材料名称 | 数量 | 单位 | 市场价 | 市场价合价 |  | 备注
1 | 钢梁（成品） | 5.785 | t | 5504.42 | 31843.07
2 | 实腹钢柱（成品） | 3.1396 | t | 5451.33 | 17115
| 合 计 |  |  |  | 48958.07

## 表-04 单位工程招标控制价汇总表【装饰工程】
表-04
单位工程招标控制价汇总表
工程名称：装饰工程 |  |  | 第 1 页 共 1 页
序号 | 汇总内容 | 金额(元) |  | 其中：暂估价(元)
1 | 分部分项工程费 | 144177.37
1.1 | 楼地面装饰工程 | 31492.93
1.2 | 天棚工程 | 13489.77
1.3 | 墙面工程 | 79174.53
1.4 | 其他 | 20020.14
2 | 措施项目费 | 6502.9
2.1 | 其中：安全文明施工费 | 3790.45
3 | 其他项目费
4 | 规费 | 4306.28 |  | －
5 | 税金 | 15622.64 |  | －
投标报价合计=1+2+3+4+5 |  | 170,609.19
注：1.本表适用于单位工程招标控制价或投标报价的汇总，如无单位工程划分，单项工程也使用本表汇总。 2.分部分项工程、措施项目中暂估价中应填写材料、工程设备暂估价，其他项目中暂估价应填写专业工程暂估价。

## 表-08 措施项目汇总表【装饰工程】
表-08
措施项目汇总表
工程名称：装饰工程 |  |  | 第 1 页 共 1 页
序号 | 项目名称 | 金额(元)
|  | 合价 |  | 其中：暂估价
1 | 施工技术措施项目 | 46.42
2 | 施工组织措施项目 | 6456.48
2.1 | 其中：安全文明施工费 | 3790.45
2.2 | 建设工程竣工档案编制费 | 332.58
措施项目费合计=1+2 |  | 6502.9

## 表-09 分部分项工程项目清单计价表【装饰工程】
表-09
分部分项工程项目清单计价表
工程名称：装饰工程 | [5 empty] | 第 1 页 共 8 页
序号 | 项目编码 | 项目名称 | 项目特征 | 计量单位 | 工程量 |  | 金额（元）
[7 empty] | 综合单价 | 合价 | 其中:暂估价
楼地面装饰工程
1 | 011101003001 | 细石混凝土楼地面（餐厅、过道） | [项目特征] 1.面层厚度、混凝土强度等级:60mm厚C25细石混凝土垫层 2.其他要求:满足设计、规范、招标文件、现场条件、竣工验收要求 [工作内容] 1.基层清理 2.抹找平层 3.材料运输 | m2 | 31.58 |  | 40.28 | 1272.04
2 | 011101003002 | 细石混凝土楼地面(厕所、厨房） | [项目特征] 1.面层厚度、混凝土强度等级:100mm厚C25细石混凝土垫层 2.其他要求:满足设计、规范、招标文件、现场条件、竣工验收要求 [工作内容] 1.基层清理 2.抹找平层 3.材料运输 | m2 | 37.08 |  | 65.12 | 2414.65
3 | 010103001001 | 130厚轻质陶粒回填（蹲位区） | [项目特征] 1.回填材料种类:130厚轻质陶粒回填（蹲位区） 2.其他要求:满足设计、规范、招标文件、现场条件、竣工验收要求 [工作内容] 1.基层清理 2.材料运输、回填、养护 | m3 | 0.98 |  | 255.74 | 250.63
本页小计 | [7 empty] | 3937.32
表-09
分部分项工程项目清单计价表
工程名称：装饰工程 | [5 empty] | 第 2 页 共 8 页
序号 | 项目编码 | 项目名称 | 项目特征 | 计量单位 | 工程量 |  | 金额（元）
[7 empty] | 综合单价 | 合价 | 其中:暂估价
4 | 011102003001 | 800*800*10仿古砖面层 | [项目特征] 1.结合层厚度、砂浆配合比:20mm1：3干硬性水泥砂浆结合层，表面撒水泥粉 2.面层材料品种、规格、颜色:800*800*10仿古砖面层 3.嵌缝材料种类:满足设计与规范要求 4.其他要求:满足设计、规范、招标文件、现场条件、竣工验收要求 [工作内容] 1.基层清理 2.抹结合层 3.面层铺设 4.嵌缝 5.材料运输 | m2 | 68.66 |  | 133.12 | 9140.02
5 | 011108001001 | 20mm厚黑金砂门槛石 | [项目特征] 1.工程部位:门槛石 2.贴结合层厚度、材料种类:20mm1：3干硬性水泥砂浆结合层，表面撒水泥粉 3.面层材料品种、规格、颜色:20mm厚黑金砂门槛石 4.勾缝材料种类:满足设计与规范要求 5.防护材料种类:满足设计与规范要求 6.酸洗、打蜡要求:满足设计与规范要求 7.其他要求:满足设计、规范、招标文件、现场条件、竣工验收要求 [工作内容] 1.清理基层 2.面层铺贴、磨边 3.勾缝 4.刷防护材料 5.酸洗、打蜡 6.材料运输 | m2 | 68.66 |  | 260.07 | 17856.41
本页小计 | [7 empty] | 26996.43
表-09
分部分项工程项目清单计价表
工程名称：装饰工程 | [5 empty] | 第 3 页 共 8 页
序号 | 项目编码 | 项目名称 | 项目特征 | 计量单位 | 工程量 |  | 金额（元）
[7 empty] | 综合单价 | 合价 | 其中:暂估价
6 | 011105005001 | 80mm高实木踢脚线 | [项目特征] 1.踢脚线高度:80mm高 2.面层材料品种、规格、颜色:实木踢脚线 3.其他要求:满足设计、规范、招标文件、现场条件、竣工验收要求 [工作内容] 1.基层清理 2.基层铺贴 3.面层铺贴 4.材料运输 | m | 27.6 |  | 20.26 | 559.18
天棚工程
1 | 011302001002 | 600*600铝扣板吊顶 | [项目特征] 1.吊顶形式、吊杆规格、高度:综合 2.龙骨材料种类、规格、中距:C38承载龙骨，间距800mm；C50覆面龙骨，间距400mm；%φ8全丝吊杆，间距800mm 3.面层材料品种、规格:600*600铝扣板 4.其他要求:满足设计、规范、招标文件、现场条件、竣工验收要求 [工作内容] 1.基层清理、吊杆安装 2.龙骨安装 3.面层铺贴 4.嵌缝 5.刷防护材料 | m2 | 28.88 |  | 169.4 | 4892.27
本页小计 | [7 empty] | 5451.45
表-09
分部分项工程项目清单计价表
工程名称：装饰工程 | [5 empty] | 第 4 页 共 8 页
序号 | 项目编码 | 项目名称 | 项目特征 | 计量单位 | 工程量 |  | 金额（元）
[7 empty] | 综合单价 | 合价 | 其中:暂估价
2 | 011302001001 | 轻钢龙骨石膏板吊顶（平级、跌级综合） | [项目特征] 1.吊顶形式、吊杆规格、高度:上人型 2.龙骨材料种类、规格、中距:轻钢龙骨，型号及间距详设计 3.基层材料种类、规格:跌级造型采用30*40@400木龙骨，防火涂料三遍，12mm厚阻燃胶合板 4.面层材料品种、规格:双层9.5mm厚耐水石膏板 5.其他要求:满足设计、规范、招标文件、现场条件、竣工验收要求 [工作内容] 1.基层清理、吊杆安装 2.龙骨安装 3.基层板铺贴 4.面层铺贴 5.嵌缝 6.刷防护材料 | m2 | 43.17 |  | 143.05 | 6175.47
3 | 011406001001 | 无机涂料天棚 | [项目特征] 1.部位:天棚 2.刮腻子遍数:柔性防水腻子三遍 3.油漆品种、刷漆遍数:无机涂料底漆一遍，面漆两遍 4.其他要求:满足设计、规范、招标文件、现场条件、竣工验收要求 [工作内容] 1.基层清理 2.刮腻子 3.刷防护材料、油漆 | m2 | 48.11 |  | 43.72 | 2103.37
本页小计 | [7 empty] | 8278.84
表-09
分部分项工程项目清单计价表
工程名称：装饰工程 | [5 empty] | 第 5 页 共 8 页
序号 | 项目编码 | 项目名称 | 项目特征 | 计量单位 | 工程量 |  | 金额（元）
[7 empty] | 综合单价 | 合价 | 其中:暂估价
4 | 011502002001 | 30*20mm实木装饰线条 | [项目特征] 1.线条材料品种、规格、颜色:30*20mm实木装饰线条 2.其他要求:满足设计、规范、招标文件、现场条件、竣工验收要求 [工作内容] 1.线条制作、安装 2.刷防护材料 | m | 11.42 |  | 17.01 | 194.25
5 | 011304002001 | 筒灯打孔 | [项目特征] 1.名称:筒灯打孔 2.其他:满足设计与规范要求 [工作内容] 1.安装、固定 2.刷防护材料 3.完成施工图所示全部工程内容 | 个 | 29 |  | 4.29 | 124.41
墙面工程
1 | 011204003001 | 800*800*10块料墙面（内墙） | [项目特征] 1.安装方式:4厚强力胶粉泥粘结层，揉挤压实 2.水泥砂浆基层:6mm厚1:0.5:2.5水泥砂浆找平，8mm厚1:1:6水泥砂浆打底扫毛 3.面层材料品种、规格、颜色:800*800*10块料 4.缝宽、嵌缝材料种类:普通勾缝 5.其他要求:满足设计、规范、招标文件、现场条件、竣工验收要求 [工作内容] 1.基层清理 2.粘结层铺贴 3.面层安装 4.嵌缝 | m2 | 135.08 |  | 219.1 | 29596.03
本页小计 | [7 empty] | 29914.69
表-09
分部分项工程项目清单计价表
工程名称：装饰工程 | [5 empty] | 第 6 页 共 8 页
序号 | 项目编码 | 项目名称 | 项目特征 | 计量单位 | 工程量 |  | 金额（元）
[7 empty] | 综合单价 | 合价 | 其中:暂估价
2 | 011204003002 | 215*60*10块料墙面（外墙） | [项目特征] 1.安装方式:4厚强力胶粉泥粘结层，揉挤压实 2.水泥砂浆基层:6mm厚1:0.5:2.5水泥砂浆找平，8mm厚1:1:6水泥砂浆打底扫毛 3.面层材料品种、规格、颜色:215*60*10块料墙面 4.缝宽、嵌缝材料种类:普通勾缝 5.其他要求:满足设计、规范、招标文件、现场条件、竣工验收要求 [工作内容] 1.基层清理 2.粘结层铺贴 3.面层安装 4.嵌缝 | m2 | 127.79 |  | 158.78 | 20290.5
3 | 011408001002 | 艺术背景图 | [项目特征] 1.名称:艺术背景图 2.其他要求:满足设计、规范、招标文件、现场条件、竣工验收要求 [工作内容] 1.二次设计包含（资料整理、文字编排、图片处理、艺术深化） 2.在装饰隔墙基础上,加封一层石膏板墙面。满刮防水腻子两遍,涂刷专用界面层,UV高精艺术微喷宣绒布艺术图文画面。由专业展陈师，造型师，设计师现场指导安装。 | m2 | 83.68 |  | 350 | 29288
其他
本页小计 | [7 empty] | 49578.5
表-09
分部分项工程项目清单计价表
工程名称：装饰工程 | [5 empty] | 第 7 页 共 8 页
序号 | 项目编码 | 项目名称 | 项目特征 | 计量单位 | 工程量 |  | 金额（元）
[7 empty] | 综合单价 | 合价 | 其中:暂估价
1 | 011505001001 | 20mm厚人造石材洗漱台 | [项目特征] 1.材料品种、规格、颜色:20mm厚人造石材洗漱台 2.支架、配件品种、规格:型钢基层 3.其他要求:满足设计、规范、招标文件、现场条件、竣工验收要求 [工作内容] 1.台面及支架运输、安装 2.杆、环、盒、配件安装 3.刷油漆 | m2 | 2.36 |  | 613.67 | 1448.26
2 | 011505010001 | 5mm银镜（无框） | [项目特征] 1.镜面玻璃品种、规格:5mm银镜（无框） 2.其他要求:满足设计、规范、招标文件、现场条件、竣工验收要求 [工作内容] 1.基层安装 2.玻璃及框制作、运输、安装 | m2 | 2.48 |  | 149.16 | 369.92
3 | 011210005001 | 25mm厚抗倍特板隔断（蹲位） | [项目特征] 1.隔断材料品种、规格、颜色:25mm厚抗倍特板隔断 2.配件品种、规格:满足设计与规范要求 3.其他要求:满足设计、规范、招标文件、现场条件、竣工验收要求 [工作内容] 1.隔断运输、安装 2.嵌缝、塞口 | m2 | 21.28 |  | 168.91 | 3594.4
本页小计 | [7 empty] | 5412.58
表-09
分部分项工程项目清单计价表
工程名称：装饰工程 | [5 empty] | 第 8 页 共 8 页
序号 | 项目编码 | 项目名称 | 项目特征 | 计量单位 | 工程量 |  | 金额（元）
[7 empty] | 综合单价 | 合价 | 其中:暂估价
4 | 011210005002 | 25mm厚抗倍特板隔断（小便斗） | [项目特征] 1.隔断材料品种、规格、颜色:25mm厚抗倍特板隔断 2.配件品种、规格:满足设计与规范要求 3.其他要求:满足设计、规范、招标文件、现场条件、竣工验收要求 [工作内容] 1.隔断运输、安装 2.嵌缝、塞口 | m2 | 1.22 |  | 571.77 | 697.56
5 | 011501007001 | 定制实木多层板（地柜、吊柜） | [项目特征] 1.台柜规格:综合 2.材料种类、规格:定制实木多层 3.五金种类、规格:满足设计要求 4.防护材料种类:满足设计要求 5.其他要求:满足设计、规范、招标文件、现场条件、竣工验收要求 [工作内容] 1.台柜制作、运输、安装(安放) 2.刷防护材料、油漆 3.五金件安装 | m | 10.7 |  | 1300 | 13910
本页小计 | [7 empty] | 14607.56
合 计 | [7 empty] | 144177.37

## 表-09 施工技术措施项目清单计价表【装饰工程】
表-09
施工技术措施项目清单计价表
工程名称：装饰工程 | [5 empty] | 第 1 页 共 1 页
序号 | 项目编码 | 项目名称 | 项目特征 | 计量单位 | 工程量 |  | 金额（元）
[7 empty] | 综合单价 | 合价 | 其中:暂估价
| 一 | 施工技术措施项目 | [5 empty] | 46.42
1 | 011701006001 | 满堂脚手架 | [工作内容] 1.场内、场外材料搬运 2.搭、拆脚手架、斜道、上料平台 3.安全网的铺设 4.拆除脚手架后材料的堆放 | m2 | 1 |  | 46.42 | 46.42
本页小计 | [7 empty] | 46.42
合 计 | [7 empty] | 46.42

## 表-10 施工组织措施项目清单计价表【装饰工程】
表-10
施工组织措施项目清单计价表
工程名称：装饰工程 | [6 empty] | 第 1 页 共 1 页
序号 | 项目编码 | 项目名称 | 计算 基础 | 费率 (%) | 金额 (元) | 调整 费率 (%) |  | 调整后 金额 (元) | 备注
1 | 011707B16001 | 组织措施费 | ((分部分项人工费+技术措施人工费-机械（爆破）土石方人工费-机械（爆破）土石方人工费-人工土石方人工费-人工土石方技术措施人工费)+(机械（爆破）土石方人工费+机械（爆破）土石方机械费+机械（爆破）土石方人工费+机械（爆破）土石方机械费)*0.048/费率+(人工土石方人工费+人工土石方技术措施人工费)*0.0222/费率)*0.95 | 8.63 | 2333.45
2 | 011707001001 | 安全文明施工费 | 分部分项人工费+人工价差_预算+技术措施人工费+技术措施人工价差_预算 | 11.88 | 3790.45
3 | 011707B15001 | 建设工程竣工档案编制费 | ((分部分项人工费+技术措施人工费-机械（爆破）土石方人工费-机械（爆破）土石方人工费-人工土石方人工费-人工土石方技术措施人工费)+(机械（爆破）土石方人工费+机械（爆破）土石方机械费+机械（爆破）土石方人工费+机械（爆破）土石方机械费)*0.002/费率+(人工土石方人工费+人工土石方技术措施人工费)*0.0019/费率)*0.95 | 1.23 | 332.58
合 计 |  |  |  |  | 6456.48
注：1.计算基础和费用标准按本市有关费用定额或文件执行。 2.根据施工方案计算的措施费，可不填写“计算基础”和“费率”的数值，只填写“金额”数值，但应在备注栏说明施工 方案出处或计算方法。

## 表-11-1 暂列金额明细表【装饰工程】
表-11-1
暂列金额明细表
工程名称：装饰工程 |  |  |  | 第 1 页 共 1 页
序号 | 项目名称 | 计量单位 | 暂定金额(元) |  | 备注
1
合 计 |  |  |  |  | —
注：此表由招标人填写，如不能详列，也可只列暂列金额总额，投标人应将上述暂列金额计入投标总价中。

## 表-12 规费、税金项目计价表【装饰工程】
表-12
规费、税金项目计价表
工程名称：装饰工程 |  |  |  | 第 1 页 共 1 页
序号 | 项目名称 | 计算基础 | 费率(%) |  | 金额（元）
1 | 规费 | 专业工程规费（人）+机械（爆破）土石方规费（人+机）*0.072/费率+人工土石方规费（人）*0.082/费率 | 15.13 |  | 4306.28
2 | 税金 | 2.1 + 2.2 + 2.3 |  |  | 15622.64
2.1 | 增值税 | 分部分项工程费+措施项目费+其他项目费+规费-甲供材料费 | 9 |  | 13948.79
2.2 | 附加税 | 增值税 | 12 |  | 1673.85
2.3 | 环境保护税 | 按实计算
合计 |  |  |  |  | 19928.92

## 人材机价差表【装饰工程】
人材机价差表
工程名称：装饰工程 | [7 empty] | 第 1 页 共 2 页
序号 | 编码 | 材料名称 | 规格 | 单位 | 数量 | 预算价(元) | 市场价(元) |  | 价差(元) | 价差合计(元) | 备注
1 | 000300050 | 木工综合工 |  | 工日 | 25.1705 | 125 | 140 |  | 15 | 377.56
2 | 000300090 | 架子综合工 |  | 工日 | 0.2429 | 120 | 135 |  | 15 | 3.64
3 | 000300110 | 抹灰综合工 |  | 工日 | 32.2388 | 125 | 139 |  | 14 | 451.34
4 | 000300120 | 镶贴综合工 |  | 工日 | 155.7752 | 130 | 146 |  | 16 | 2492.4
5 | 000300140 | 油漆综合工 |  | 工日 | 7.8366 | 125 | 140 |  | 15 | 117.55
6 | 000900010 | 园林综合工 |  | 工日 | 0.2174 | 120 | 128 |  | 8 | 1.74
7 | 010000010 | 型钢 | 综合 | kg | 57.3858 | 3.09 | 3.16 |  | 0.07 | 4.02
8 | 032101210 | 钢板网 |  | m2 | 3.1537 | 5.98 | 12.4 |  | 6.42 | 20.25
9 | 032131310 | 预埋铁件 |  | kg | 122.6879 | 4.06 | 3.62 |  | -0.44 | -53.98
10 | 040100015 | 水泥 | 32.5R | kg | 4453.8408 | 0.31 | 0.3 |  | -0.01 | -44.54
11 | 040100520 | 白色硅酸盐水泥 |  | kg | 55.0685 | 0.75 | 0.8 |  | 0.05 | 2.75
12 | 040300760 | 特细砂 |  | t | 6.2216 | 63.11 | 152 |  | 88.89 | 553.04
13 | 040500203 | 碎石 | 5~10 | t | 7.6394 | 67.96 | 74 |  | 6.04 | 46.14
14 | 040700510 | 陶粒 |  | m3 | 0.9947 | 264.96 | 221.24 |  | -43.72 | -43.49
15 | 050303800 | 木材 | 锯材 | m3 | 0.0359 | 1547.01 | 1750 |  | 202.99 | 7.29
16 | 065500520@1 | 5mm银镜（无框） |  | m2 | 2.5544 | 55.56 | 95 |  | 39.44 | 100.75
17 | 070101300@1 | 800*800*10块料墙面 |  | m2 | 144.5356 | 30 | 90 |  | 60 | 8672.14
18 | 070101300@2 | 215*60*10块料墙面 |  | m2 | 134.1795 | 30 | 50 |  | 20 | 2683.59
19 | 070502000@1 | 800*800*10仿古砖 |  | m2 | 71.4064 | 32.48 | 90 |  | 57.52 | 4107.3
20 | 082100010 | 20mm黑金砂石材 |  | m2 | 72.7796 | 120 | 172.57 |  | 52.57 | 3826.02
21 | 082100010@4 | 20mm厚人造石材 |  | m2 | 2.5016 | 120 | 155 |  | 35 | 87.56
22 | 090100010@1 | 9.5mm厚耐水石膏板 |  | m2 | 95.8419 | 9.4 | 22.12 |  | 12.72 | 1219.11
23 | 090500140@1 | 600*600铝扣板 |  | m2 | 30.324 | 59.83 | 120 |  | 60.17 | 1824.6
24 | 093900700 | 成品隔断 |  | m2 | 16.63 | 150 | 220 |  | 70 | 1164.1
25 | 100100260 | 装配式U型轻钢龙骨 |  | m2 | 75.6525 | 15.38 | 15 |  | -0.38 | -28.75
26 | 120101610@1 | 80mm高实木踢脚线 |  | m | 28.98 | 8.55 | 15 |  | 6.45 | 186.92
人材机价差表
工程名称：装饰工程 | [7 empty] | 第 2 页 共 2 页
序号 | 编码 | 材料名称 | 规格 | 单位 | 数量 | 预算价(元) | 市场价(元) |  | 价差(元) | 价差合计(元) | 备注
27 | 120103200@1 | 30*20mm实木装饰线条 |  | m | 12.1052 | 5.13 | 12 |  | 6.87 | 83.16
28 | 130304900 | 腻子粉 | 成品(防水型) | kg | 162.0335 | 1.37 | 1.19 |  | -0.18 | -29.17
29 | 130305600@1 | 无机涂料 |  | kg | 31.2234 | 7.26 | 20 |  | 12.74 | 397.79
30 | 130500700 | 防锈漆 |  | kg | 0.0301 | 12.82 | 13.94 |  | 1.12 | 0.03
31 | 133504950 | 专用胶泥 |  | kg | 1106.6827 | 3.21 | 5.64 |  | 2.43 | 2689.24
32 | 292500110@1 | 12mm厚阻燃胶合板 |  | m2 | 5.1849 | 12.82 | 30 |  | 17.18 | 89.08
33 | 341100100 | 水 |  | m3 | 2.9817 | 4.42 | 3.88 |  | -0.54 | -1.61
34 | 341100400 | 电 |  | kW·h | 0.0661 | 0.7 | 0.48 |  | -0.22 | -0.01
35 | 350300100 | 脚手架钢管 |  | kg | 0.3426 | 3.09 | 3.5 |  | 0.41 | 0.14
36 | 350300710 | 竹脚手板 |  | m2 | 0.022 | 19.66 | 21.56 |  | 1.9 | 0.04
37 | 850301030 | 干混商品抹灰砂浆 M10 |  | t | 10.3307 | 271.84 | 221 |  | -50.84 | -525.21
38 | CY | 柴油 |  | kg | 0.0499 | 5.64 | 7.01 |  | 1.37 | 0.07
39 | DIAN | 电 |  | kW·h | 50.2313 | 0.7 | 0.48 |  | -0.22 | -11.05
40 | JSRG | 机上人工 |  | 工日 | 2.0974 | 120 | 135 |  | 15 | 31.46
| 合 计 | [8 empty] | 30503.01

## 未计价材料表【装饰工程】
未计价材料表
工程名称:装饰工程 | [5 empty] | 第 1 页 共 1 页
序号 | 材料名称 | 数量 | 单位 | 市场价 | 市场价合价 |  | 备注
1 | 艺术背景图 | 83.68 | m2 | 350 | 29288
2 | 定制实木多层板（地柜、吊柜） | 10.7 | m | 1300 | 13910
| 合 计 |  |  |  | 43198

## 表-04 单位工程招标控制价汇总表【家具工程】
表-04
单位工程招标控制价汇总表
工程名称：家具工程 |  |  | 第 1 页 共 1 页
序号 | 汇总内容 | 金额(元) |  | 其中：暂估价(元)
1 | 分部分项工程费 | 108109.38
2 | 措施项目费
3 | 其他项目费
4 | 其他项目税金 |  |  | －
投标报价合计=1+2+3+4+5 |  | 108,109.38
注：1.本表适用于单位工程招标控制价或投标报价的汇总，如无单位工程划分，单项工程也使用本表汇总。 2.分部分项工程、措施项目中暂估价中应填写材料、工程设备暂估价，其他项目中暂估价应填写专业工程暂估价。

## 表-08 措施项目汇总表【家具工程】
表-08
措施项目汇总表
工程名称：家具工程 |  |  | 第 1 页 共 1 页
序号 | 项目名称 | 金额(元)
|  | 合价 |  | 其中：暂估价
1 | 施工技术措施项目
措施项目费合计=1+2

## 表-09 分部分项工程项目清单计价表【家具工程】
表-09
分部分项工程项目清单计价表
工程名称：家具工程 | [5 empty] | 第 1 页 共 8 页
序号 | 项目编码 | 项目名称 | 项目特征 | 计量单位 | 工程量 |  | 金额（元）
[7 empty] | 综合单价 | 合价 | 其中:暂估价
1 | 011501006001 | 实木书桌 2000*800*750 | [项目特征] 1.名称:实木书桌 2.柜体规格:2000*800*750mm 3.材料种类、规格:实木 4.五金种类、规格:满足设计与规范要求 5.油漆品种、刷漆遍数:满足设计与规范要求 6.此全费用综合单价:包含但不限于建设工程人工费、材料费、施工机具使用费、企业管理费、利润、风险费、措施项目费（含安全文明施工费）、规费、税金、工程相关施工手续的办理审批、施工、管理、保险、周边社会关系协调以及政策性文件规定等所有费用 [工作内容] 1.制作、运输、安装(安放) 2.刷防护材料、油漆 3.五金件安装 | 个 | 1 |  | 4953.6 | 4953.6
本页小计 | [7 empty] | 4953.6
表-09
分部分项工程项目清单计价表
工程名称：家具工程 | [5 empty] | 第 2 页 共 8 页
序号 | 项目编码 | 项目名称 | 项目特征 | 计量单位 | 工程量 |  | 金额（元）
[7 empty] | 综合单价 | 合价 | 其中:暂估价
2 | 011501006002 | 实木书桌 2200*900*750 | [项目特征] 1.名称:实木书桌 2.柜体规格:2200*900*750mm 3.材料种类、规格:实木 4.五金种类、规格:满足设计与规范要求 5.油漆品种、刷漆遍数:满足设计与规范要求 6.此全费用综合单价:包含但不限于建设工程人工费、材料费、施工机具使用费、企业管理费、利润、风险费、措施项目费（含安全文明施工费）、规费、税金、工程相关施工手续的办理审批、施工、管理、保险、周边社会关系协调以及政策性文件规定等所有费用 [工作内容] 1.制作、运输、安装(安放) 2.刷防护材料、油漆 3.五金件安装 | 个 | 4 |  | 7155.2 | 28620.8
本页小计 | [7 empty] | 28620.8
表-09
分部分项工程项目清单计价表
工程名称：家具工程 | [5 empty] | 第 3 页 共 8 页
序号 | 项目编码 | 项目名称 | 项目特征 | 计量单位 | 工程量 |  | 金额（元）
[7 empty] | 综合单价 | 合价 | 其中:暂估价
3 | 011501006003 | 实木书桌 1600*800*750 | [项目特征] 1.名称:实木书桌 2.柜体规格:1600*800*750mm 3.材料种类、规格:实木 4.五金种类、规格:满足设计与规范要求 5.油漆品种、刷漆遍数:满足设计与规范要求 6.此全费用综合单价:包含但不限于建设工程人工费、材料费、施工机具使用费、企业管理费、利润、风险费、措施项目费（含安全文明施工费）、规费、税金、工程相关施工手续的办理审批、施工、管理、保险、周边社会关系协调以及政策性文件规定等所有费用 [工作内容] 1.制作、运输、安装(安放) 2.刷防护材料、油漆 3.五金件安装 | 个 | 4 |  | 4623.36 | 18493.44
本页小计 | [7 empty] | 18493.44
表-09
分部分项工程项目清单计价表
工程名称：家具工程 | [5 empty] | 第 4 页 共 8 页
序号 | 项目编码 | 项目名称 | 项目特征 | 计量单位 | 工程量 |  | 金额（元）
[7 empty] | 综合单价 | 合价 | 其中:暂估价
4 | 011501006004 | 实木书桌 2200*600*750 | [项目特征] 1.名称:实木书桌 2.柜体规格:2200*600*750mm 3.材料种类、规格:实木 4.五金种类、规格:满足设计与规范要求 5.油漆品种、刷漆遍数:满足设计与规范要求 6.此全费用综合单价:包含但不限于建设工程人工费、材料费、施工机具使用费、企业管理费、利润、风险费、措施项目费（含安全文明施工费）、规费、税金、工程相关施工手续的办理审批、施工、管理、保险、周边社会关系协调以及政策性文件规定等所有费用 [工作内容] 1.制作、运输、安装(安放) 2.刷防护材料、油漆 3.五金件安装 | 个 | 1 |  | 4733.44 | 4733.44
本页小计 | [7 empty] | 4733.44
表-09
分部分项工程项目清单计价表
工程名称：家具工程 | [5 empty] | 第 5 页 共 8 页
序号 | 项目编码 | 项目名称 | 项目特征 | 计量单位 | 工程量 |  | 金额（元）
[7 empty] | 综合单价 | 合价 | 其中:暂估价
5 | 011501006005 | 实木靠背椅（坐高450mm） | [项目特征] 1.名称:实木靠背椅 2.柜体规格:坐高450mm 3.材料种类、规格:实木 4.五金种类、规格:满足设计与规范要求 5.油漆品种、刷漆遍数:满足设计与规范要求 6.此全费用综合单价:包含但不限于建设工程人工费、材料费、施工机具使用费、企业管理费、利润、风险费、措施项目费（含安全文明施工费）、规费、税金、工程相关施工手续的办理审批、施工、管理、保险、周边社会关系协调以及政策性文件规定等所有费用 [工作内容] 1.制作、运输、安装(安放) 2.刷防护材料、油漆 3.五金件安装 | 个 | 47 |  | 473.34 | 22246.98
本页小计 | [7 empty] | 22246.98
表-09
分部分项工程项目清单计价表
工程名称：家具工程 | [5 empty] | 第 6 页 共 8 页
序号 | 项目编码 | 项目名称 | 项目特征 | 计量单位 | 工程量 |  | 金额（元）
[7 empty] | 综合单价 | 合价 | 其中:暂估价
6 | 011501006006 | 升降吧台凳 | [项目特征] 1.名称:升降吧台凳 2.柜体规格:详设计 3.材料种类、规格:实木 4.五金种类、规格:满足设计与规范要求 5.油漆品种、刷漆遍数:满足设计与规范要求 6.此全费用综合单价:包含但不限于建设工程人工费、材料费、施工机具使用费、企业管理费、利润、风险费、措施项目费（含安全文明施工费）、规费、税金、工程相关施工手续的办理审批、施工、管理、保险、周边社会关系协调以及政策性文件规定等所有费用 [工作内容] 1.制作、运输、安装(安放) 2.刷防护材料、油漆 3.五金件安装 | 个 | 2 |  | 1320.96 | 2641.92
本页小计 | [7 empty] | 2641.92
表-09
分部分项工程项目清单计价表
工程名称：家具工程 | [5 empty] | 第 7 页 共 8 页
序号 | 项目编码 | 项目名称 | 项目特征 | 计量单位 | 工程量 |  | 金额（元）
[7 empty] | 综合单价 | 合价 | 其中:暂估价
7 | 011501006007 | 中式实木圆桌 | [项目特征] 1.名称:中式实木圆桌 2.柜体规格:φ2000 3.材料种类、规格:实木 4.五金种类、规格:满足设计与规范要求 5.油漆品种、刷漆遍数:满足设计与规范要求 6.此全费用综合单价:包含但不限于建设工程人工费、材料费、施工机具使用费、企业管理费、利润、风险费、措施项目费（含安全文明施工费）、规费、税金、工程相关施工手续的办理审批、施工、管理、保险、周边社会关系协调以及政策性文件规定等所有费用 [工作内容] 1.制作、运输、安装(安放) 2.刷防护材料、油漆 3.五金件安装 | 个 | 1 |  | 13209.6 | 13209.6
本页小计 | [7 empty] | 13209.6
表-09
分部分项工程项目清单计价表
工程名称：家具工程 | [5 empty] | 第 8 页 共 8 页
序号 | 项目编码 | 项目名称 | 项目特征 | 计量单位 | 工程量 |  | 金额（元）
[7 empty] | 综合单价 | 合价 | 其中:暂估价
8 | 011501006008 | 中式实木餐椅 | [项目特征] 1.名称:中式实木餐椅 2.柜体规格:坐高450mm 3.材料种类、规格:实木 4.五金种类、规格:满足设计与规范要求 5.油漆品种、刷漆遍数:满足设计与规范要求 6.此全费用综合单价:包含但不限于建设工程人工费、材料费、施工机具使用费、企业管理费、利润、风险费、措施项目费（含安全文明施工费）、规费、税金、工程相关施工手续的办理审批、施工、管理、保险、周边社会关系协调以及政策性文件规定等所有费用 [工作内容] 1.制作、运输、安装(安放) 2.刷防护材料、油漆 3.五金件安装 | 个 | 10 |  | 1320.96 | 13209.6
本页小计 | [7 empty] | 13209.6
合 计 | [7 empty] | 108109.38

## 表-09 施工技术措施项目清单计价表【家具工程】
表-09
施工技术措施项目清单计价表
工程名称：家具工程 | [5 empty] | 第 1 页 共 1 页
序号 | 项目编码 | 项目名称 | 项目特征 | 计量单位 | 工程量 |  | 金额（元）
[7 empty] | 综合单价 | 合价 | 其中:暂估价
| 一 | 施工技术措施项目
本页小计
合 计

## 表-10 施工组织措施项目清单计价表【家具工程】
表-10
施工组织措施项目清单计价表
工程名称：家具工程 | [6 empty] | 第 1 页 共 1 页
序号 | 项目编码 | 项目名称 | 计算 基础 | 费率 (%) | 金额 (元) | 调整 费率 (%) |  | 调整后 金额 (元) | 备注
合 计
注：1.计算基础和费用标准按本市有关费用定额或文件执行。 2.根据施工方案计算的措施费，可不填写“计算基础”和“费率”的数值，只填写“金额”数值，但应在备注栏说明施工 方案出处或计算方法。

## 表-11-1 暂列金额明细表【家具工程】
表-11-1
暂列金额明细表
工程名称：家具工程 |  |  |  | 第 1 页 共 1 页
序号 | 项目名称 | 计量单位 | 暂定金额(元) |  | 备注
1
合 计 |  |  |  |  | —
注：此表由招标人填写，如不能详列，也可只列暂列金额总额，投标人应将上述暂列金额计入投标总价中。

## 表-12 规费、税金项目计价表【家具工程】
表-12
规费、税金项目计价表
工程名称：家具工程 |  |  |  | 第 1 页 共 1 页
序号 | 项目名称 | 计算基础 | 费率(%) |  | 金额（元）
1 | 其他项目税金 | 增值税+附加税+环境保护税
1.1 | 增值税 | 其他项目合计 | 9
1.2 | 附加税 | 增值税 | 12
1.3 | 环境保护税 | 按实计算
合计

## 人材机价差表【家具工程】
人材机价差表
工程名称：家具工程 | [7 empty] | 第 1 页 共 1 页
序号 | 编码 | 材料名称 | 规格 | 单位 | 数量 | 预算价(元) | 市场价(元) |  | 价差(元) | 价差合计(元) | 备注
合 计

## 未计价材料表【家具工程】
未计价材料表
工程名称:家具工程 | [5 empty] | 第 1 页 共 1 页
序号 | 材料名称 | 数量 | 单位 | 市场价 | 市场价合价 |  | 备注
1 | 实木书桌 2000*800*750 | 1 | 个 | 4500 | 4500
2 | 实木书桌 2200*900*750 | 4 | 个 | 6500 | 26000
3 | 实木书桌 1600*800*750 | 4 | 个 | 4200 | 16800
4 | 实木书桌 2200*600*750 | 1 | 个 | 4300 | 4300
5 | 实木靠背椅（坐高450mm） | 47 | 个 | 430 | 20210
6 | 升降吧台凳 | 2 | 个 | 1200 | 2400
7 | 中式实木圆桌（φ2000） | 1 | 个 | 12000 | 12000
8 | 中式实木餐椅（坐高450mm） | 10 | 个 | 1200 | 12000
| 合 计 |  |  |  | 98210

## 表-04 单位工程招标控制价汇总表【给排水工程】
表-04
单位工程招标控制价汇总表
工程名称：给排水工程 |  |  | 第 1 页 共 1 页
序号 | 汇总内容 | 金额(元) |  | 其中：暂估价(元)
1 | 分部分项工程费 | 9443.41
1.1 | C安装工程 | 9443.41
2 | 措施项目费 | 641.03
2.1 | 其中：安全文明施工费 | 344.38
3 | 其他项目费
4 | 规费 | 285.1 |  | －
5 | 税金 | 1045.25 |  | －
投标报价合计=1+2+3+4+5 |  | 11,414.79
注：1.本表适用于单位工程招标控制价或投标报价的汇总，如无单位工程划分，单项工程也使用本表汇总。 2.分部分项工程、措施项目中暂估价中应填写材料、工程设备暂估价，其他项目中暂估价应填写专业工程暂估价。

## 表-08 措施项目汇总表【给排水工程】
表-08
措施项目汇总表
工程名称：给排水工程 |  |  | 第 1 页 共 1 页
序号 | 项目名称 | 金额(元)
|  | 合价 |  | 其中：暂估价
1 | 施工技术措施项目 | 88.41
2 | 施工组织措施项目 | 552.62
2.1 | 其中：安全文明施工费 | 344.38
2.2 | 建设工程竣工档案编制费 | 30.39
措施项目费合计=1+2 |  | 641.03

## 表-09 分部分项工程项目清单计价表【给排水工程】
表-09
分部分项工程项目清单计价表
工程名称：给排水工程 | [5 empty] | 第 1 页 共 10 页
序号 | 项目编码 | 项目名称 | 项目特征 | 计量单位 | 工程量 |  | 金额（元）
[7 empty] | 综合单价 | 合价 | 其中:暂估价
| C | 安装工程
1 | 031001006001 | PPR塑料管 DN15 | [项目特征] 1.安装部位:室内 2.介质:水 3.材质、规格:PPR塑料管 DN15，1.0MPa 4.连接形式:热熔连接 5.阻火圈设计要求:详设计 6.压力试验及吹、洗设计要求:详设计 7.其他要求:满足设计、规范、招标文件、现场条件、竣工验收要求 [工作内容] 1.管道安装 2.管件安装 3.塑料卡固定 4.阻火圈安装 5.压力试验 6.吹扫、冲洗 7.警示带铺设 | m | 47.35 |  | 17.17 | 813
本页小计 | [7 empty] | 813
表-09
分部分项工程项目清单计价表
工程名称：给排水工程 | [5 empty] | 第 2 页 共 10 页
序号 | 项目编码 | 项目名称 | 项目特征 | 计量单位 | 工程量 |  | 金额（元）
[7 empty] | 综合单价 | 合价 | 其中:暂估价
2 | 031001006004 | PPR塑料管 DN20 | [项目特征] 1.安装部位:室内 2.介质:水 3.材质、规格:PPR塑料管 DN20，1.0MPa 4.连接形式:热熔连接 5.阻火圈设计要求:详设计 6.压力试验及吹、洗设计要求:详设计 7.其他要求:满足设计、规范、招标文件、现场条件、竣工验收要求 [工作内容] 1.管道安装 2.管件安装 3.塑料卡固定 4.阻火圈安装 5.压力试验 6.吹扫、冲洗 7.警示带铺设 | m | 4.52 |  | 18.75 | 84.75
本页小计 | [7 empty] | 84.75
表-09
分部分项工程项目清单计价表
工程名称：给排水工程 | [5 empty] | 第 3 页 共 10 页
序号 | 项目编码 | 项目名称 | 项目特征 | 计量单位 | 工程量 |  | 金额（元）
[7 empty] | 综合单价 | 合价 | 其中:暂估价
3 | 031001006005 | PPR塑料管 DN25 | [项目特征] 1.安装部位:室内 2.介质:水 3.材质、规格:PPR塑料管 DN25，1.0MPa 4.连接形式:热熔连接 5.阻火圈设计要求:详设计 6.压力试验及吹、洗设计要求:详设计 7.其他要求:满足设计、规范、招标文件、现场条件、竣工验收要求 [工作内容] 1.管道安装 2.管件安装 3.塑料卡固定 4.阻火圈安装 5.压力试验 6.吹扫、冲洗 7.警示带铺设 | m | 18.5 |  | 23.68 | 438.08
本页小计 | [7 empty] | 438.08
表-09
分部分项工程项目清单计价表
工程名称：给排水工程 | [5 empty] | 第 4 页 共 10 页
序号 | 项目编码 | 项目名称 | 项目特征 | 计量单位 | 工程量 |  | 金额（元）
[7 empty] | 综合单价 | 合价 | 其中:暂估价
4 | 031001006006 | PPR塑料管 DN40 | [项目特征] 1.安装部位:室内 2.介质:水 3.材质、规格:PPR塑料管 DN40，1.0MPa 4.连接形式:热熔连接 5.阻火圈设计要求:详设计 6.压力试验及吹、洗设计要求:详设计 7.其他要求:满足设计、规范、招标文件、现场条件、竣工验收要求 [工作内容] 1.管道安装 2.管件安装 3.塑料卡固定 4.阻火圈安装 5.压力试验 6.吹扫、冲洗 7.警示带铺设 | m | 0.9 |  | 38.89 | 35
本页小计 | [7 empty] | 35
表-09
分部分项工程项目清单计价表
工程名称：给排水工程 | [5 empty] | 第 5 页 共 10 页
序号 | 项目编码 | 项目名称 | 项目特征 | 计量单位 | 工程量 |  | 金额（元）
[7 empty] | 综合单价 | 合价 | 其中:暂估价
5 | 031001006007 | PPR塑料管 DN50 | [项目特征] 1.安装部位:室内 2.介质:水 3.材质、规格:PPR塑料管 DN50，1.0MPa 4.连接形式:热熔连接 5.阻火圈设计要求:详设计 6.压力试验及吹、洗设计要求:详设计 7.其他要求:满足设计、规范、招标文件、现场条件、竣工验收要求 [工作内容] 1.管道安装 2.管件安装 3.塑料卡固定 4.阻火圈安装 5.压力试验 6.吹扫、冲洗 7.警示带铺设 | m | 12.83 |  | 50.65 | 649.84
6 | 031003001001 | 截止阀 DN50 | [项目特征] 1.名称:截止阀 DN50 2.连接形式:综合考虑 3.其他要求:满足设计、规范、招标文件、现场条件、竣工验收要求 [工作内容] 1.安装 2.调试 | 个 | 1 |  | 97.81 | 97.81
本页小计 | [7 empty] | 747.65
表-09
分部分项工程项目清单计价表
工程名称：给排水工程 | [5 empty] | 第 6 页 共 10 页
序号 | 项目编码 | 项目名称 | 项目特征 | 计量单位 | 工程量 |  | 金额（元）
[7 empty] | 综合单价 | 合价 | 其中:暂估价
7 | 031003013001 | 水表 DN50 | [项目特征] 1.安装部位(室内外):室内 2.型号、规格:DN50 3.连接形式:综合考虑 4.其他要求:满足设计、规范、招标文件、现场条件、竣工验收要求 [工作内容] 1.组装 | 个 | 1 |  | 207.37 | 207.37
8 | 031001006001 | UPVC塑料排水管 DN100 | [项目特征] 1.安装部位:室外 2.介质:排水 3.材质、规格:UPVC塑料排水管 DN100 4.连接形式:承插粘接 5.阻火圈:满足设计与规范要求 6.止水环:满足设计与规范要求 7.其他:含止水环、止水节的供货及安装 8.其他要求:满足设计、规范、招标文件、现场条件、竣工验收要求 [工作内容] 1.管道安装 2.管件安装 3.塑料卡固定 4.阻火圈安装 5.压力试验 6.吹扫、冲洗 7.警示带铺设 | m | 18.2 |  | 23.97 | 436.25
本页小计 | [7 empty] | 643.62
表-09
分部分项工程项目清单计价表
工程名称：给排水工程 | [5 empty] | 第 7 页 共 10 页
序号 | 项目编码 | 项目名称 | 项目特征 | 计量单位 | 工程量 |  | 金额（元）
[7 empty] | 综合单价 | 合价 | 其中:暂估价
9 | 031001006002 | UPVC塑料排水管 DN75 | [项目特征] 1.安装部位:室外 2.介质:排水 3.材质、规格:UPVC塑料排水管 DN75 4.连接形式:承插粘接 5.阻火圈:满足设计与规范要求 6.止水环:满足设计与规范要求 7.其他:含止水环、止水节的供货及安装 8.其他要求:满足设计、规范、招标文件、现场条件、竣工验收要求 [工作内容] 1.管道安装 2.管件安装 3.塑料卡固定 4.阻火圈安装 5.压力试验 6.吹扫、冲洗 7.警示带铺设 | m | 5.31 |  | 15.49 | 82.25
本页小计 | [7 empty] | 82.25
表-09
分部分项工程项目清单计价表
工程名称：给排水工程 | [5 empty] | 第 8 页 共 10 页
序号 | 项目编码 | 项目名称 | 项目特征 | 计量单位 | 工程量 |  | 金额（元）
[7 empty] | 综合单价 | 合价 | 其中:暂估价
10 | 031001006003 | UPVC塑料排水管 DN50 | [项目特征] 1.安装部位:室外 2.介质:排水 3.材质、规格:UPVC塑料排水管 DN50 4.连接形式:承插粘接 5.阻火圈:满足设计与规范要求 6.止水环:满足设计与规范要求 7.其他:含止水环、止水节的供货及安装 8.其他要求:满足设计、规范、招标文件、现场条件、竣工验收要求 [工作内容] 1.管道安装 2.管件安装 3.塑料卡固定 4.阻火圈安装 5.压力试验 6.吹扫、冲洗 7.警示带铺设 | m | 24.68 |  | 11.78 | 290.73
11 | 031004014001 | 地漏 DN50 | [项目特征] 1.材质:304不锈钢 2.型号、规格:DN50 3.其他要求:满足设计、规范、招标文件、现场条件、竣工验收要求 [工作内容] 1.安装 | 个 | 3 |  | 41.23 | 123.69
本页小计 | [7 empty] | 414.42
表-09
分部分项工程项目清单计价表
工程名称：给排水工程 | [5 empty] | 第 9 页 共 10 页
序号 | 项目编码 | 项目名称 | 项目特征 | 计量单位 | 工程量 |  | 金额（元）
[7 empty] | 综合单价 | 合价 | 其中:暂估价
12 | 031004003001 | 洗脸盆 | [项目特征] 1.材质:陶瓷 2.规格、类型:详设计 3.组装形式:含水龙头成套安装 4.附件名称、数量:详设计 5.其他要求:满足设计、规范、招标文件、现场条件、竣工验收要求 [工作内容] 1.器具安装 2.附件安装 | 组 | 2 |  | 578.05 | 1156.1
13 | 031004008001 | 拖布池 | [项目特征] 1.材质:成品拖布池（含水龙头） 2.规格、类型:详设计 3.组装形式:详设计 4.其他要求:满足设计、规范、招标文件、现场条件、竣工验收要求 [工作内容] 1.器具安装 2.附件安装 | 组 | 1 |  | 256.13 | 256.13
14 | 031004006001 | 蹲便器 | [项目特征] 1.名称:蹲便器 2.材质:陶瓷 3.组装形式:综合考虑 4.附件名称、数量:含脚踏阀等配套设施 5.其他要求:满足设计、规范、招标文件、现场条件、竣工验收要求 [工作内容] 1.器具安装 2.附件安装 | 组 | 5 |  | 522.19 | 2610.95
本页小计 | [7 empty] | 4023.18
表-09
分部分项工程项目清单计价表
工程名称：给排水工程 | [5 empty] | 第 10 页 共 10 页
序号 | 项目编码 | 项目名称 | 项目特征 | 计量单位 | 工程量 |  | 金额（元）
[7 empty] | 综合单价 | 合价 | 其中:暂估价
15 | 031004007001 | 挂式小便器 | [项目特征] 1.名称:感应式小便器 2.材质:陶瓷 3.组装形式:综合考虑 4.附件名称、数量:含感应式冲洗阀等配套设施 5.其他要求:满足设计、规范、招标文件、现场条件、竣工验收要求 [工作内容] 1.器具安装 2.附件安装 | 组 | 2 |  | 935.52 | 1871.04
16 | 031004014002 | 地面扫除口DN100 | [项目特征] 1.名称:地面扫除口DN100 2.型号、规格:DN100 3.材质:304不锈钢 4.其他要求:满足设计、规范、招标文件、现场条件、竣工验收要求 [工作内容] 1.安装 | 个 | 1 |  | 16.49 | 16.49
17 | 031004008002 | 小厨宝 | [项目特征] 1.名称:小厨宝 2.材质、规格:满足要求 3.附件名称、数量:结合现场实际情况综合考虑 4.其他要求:满足设计、规范、招标文件、现场条件、竣工验收要求 [工作内容] 1.器具安装 2.附件安装 | 组 | 1 |  | 273.93 | 273.93
本页小计 | [7 empty] | 2161.46
合 计 | [7 empty] | 9443.41

## 表-09 施工技术措施项目清单计价表【给排水工程】
表-09
施工技术措施项目清单计价表
工程名称：给排水工程 | [5 empty] | 第 1 页 共 1 页
序号 | 项目编码 | 项目名称 | 项目特征 | 计量单位 | 工程量 |  | 金额（元）
[7 empty] | 综合单价 | 合价 | 其中:暂估价
| 一 | 施工技术措施项目 | [5 empty] | 88.41
1 | 031301017001 | 脚手架搭拆 |  | 项 | 1 |  | 88.41 | 88.41
本页小计 | [7 empty] | 88.41
合 计 | [7 empty] | 88.41

## 表-10 施工组织措施项目清单计价表【给排水工程】
表-10
施工组织措施项目清单计价表
工程名称：给排水工程 | [6 empty] | 第 1 页 共 1 页
序号 | 项目编码 | 项目名称 | 计算 基础 | 费率 (%) | 金额 (元) | 调整 费率 (%) |  | 调整后 金额 (元) | 备注
1 | 031302B02001 | 组织措施费 | (分部分项人工费+技术措施人工费-机械（爆破）土石方人工费-机械（爆破）土石方人工费-(人工土石方人工费-人工土石方技术措施人工费)+(机械（爆破）土石方人工费+机械（爆破）土石方机械费+机械（爆破）土石方人工费+机械（爆破）土石方机械费)*0.048/费率+(人工土石方人工费+人工土石方技术措施人工费)*0.0222/费率)*0.95 | 11.82 | 177.85
2 | 031302001001 | 安全文明施工费 | 分部分项人工费+人工价差_预算+技术措施人工费+技术措施人工价差_预算 | 19.45 | 344.38
3 | 031302B03001 | 建设工程竣工档案编制费 | ((分部分项人工费+技术措施人工费-机械（爆破）土石方人工费-机械（爆破）土石方人工费-人工土石方人工费-人工土石方技术措施人工费)+(机械（爆破）土石方人工费+机械（爆破）土石方机械费+机械（爆破）土石方人工费+机械（爆破）土石方机械费)*0.002/费率+(人工土石方人工费+人工土石方技术措施人工费)*0.0019/费率)*0.95 | 2.02 | 30.39
合 计 |  |  |  |  | 552.62
注：1.计算基础和费用标准按本市有关费用定额或文件执行。 2.根据施工方案计算的措施费，可不填写“计算基础”和“费率”的数值，只填写“金额”数值，但应在备注栏说明施工 方案出处或计算方法。

## 表-11-1 暂列金额明细表【给排水工程】
表-11-1
暂列金额明细表
工程名称：给排水工程 |  |  |  | 第 1 页 共 1 页
序号 | 项目名称 | 计量单位 | 暂定金额(元) |  | 备注
1
合 计 |  |  |  |  | —
注：此表由招标人填写，如不能详列，也可只列暂列金额总额，投标人应将上述暂列金额计入投标总价中。

## 表-12 规费、税金项目计价表【给排水工程】
表-12
规费、税金项目计价表
工程名称：给排水工程 |  |  |  | 第 1 页 共 1 页
序号 | 项目名称 | 计算基础 | 费率(%) |  | 金额（元）
1 | 规费 | 专业工程规费（人）+机械（爆破）土石方规费（人+机）*0.072/费率+人工土石方规费（人）*0.082/费率 | 18 |  | 285.1
2 | 税金 | 2.1 + 2.2 + 2.3 |  |  | 1045.25
2.1 | 增值税 | 分部分项工程费+措施项目费+其他项目费+规费-甲供材料费 | 9 |  | 933.26
2.2 | 附加税 | 增值税 | 12 |  | 111.99
2.3 | 环境保护税 | 按实计算
合计 |  |  |  |  | 1330.35

## 人材机价差表【给排水工程】
人材机价差表
工程名称：给排水工程 | [7 empty] | 第 1 页 共 1 页
序号 | 编码 | 材料名称 | 规格 | 单位 | 数量 | 预算价(元) | 市场价(元) |  | 价差(元) | 价差合计(元) | 备注
1 | 000300150 | 管工综合工 |  | 工日 | 9.793 | 125 | 140 |  | 15 | 146.9
2 | 000300150@1 | 管工综合工 |  | 工日 | 2.6595 | 125 | 140 |  | 15 | 39.89
3 | 012901660 | 热轧厚钢板 | 8~15 | kg | 0.2682 | 3.08 | 3.74 |  | 0.66 | 0.18
4 | 012901690 | 热轧厚钢板 | 12~20 | kg | 0.105 | 3.08 | 3.32 |  | 0.24 | 0.03
5 | 031392810 | 钢锯条 |  | 条 | 2.6439 | 0.43 | 0.46 |  | 0.03 | 0.08
6 | 040300020 | 砂子 |  | m3 | 0.045 | 97.63 | 203.88 |  | 106.25 | 4.78
7 | 040900550 | 石灰膏 |  | m3 | 0.0925 | 165.05 | 330.1 |  | 165.05 | 15.27
8 | 041300700 | 烧结粉煤灰砖 | 240×115×53 | 千块 | 0.08 | 300.97 | 461.83 |  | 160.86 | 12.87
9 | 143300300 | 丙酮 |  | kg | 0.4153 | 5.13 | 10.58 |  | 5.45 | 2.26
10 | 144102700 | 胶粘剂 |  | kg | 0.3273 | 12.82 | 11.15 |  | -1.67 | -0.55
11 | 170700800 | 热轧无缝钢管 | D22×2 | m | 0.008 | 4.63 | 5.04 |  | 0.41
12 | 190101790 | 螺纹截止阀 | J11T-16 DN15 | 个 | 0.016 | 16.23 | 9.56 |  | -6.67 | -0.11
13 | 190101800 | 螺纹截止阀 | J11T-16 DN20 | 个 | 0.035 | 21.17 | 12.21 |  | -8.96 | -0.31
14 | 241100100 | 弹簧压力表 | Y-100 0~1.6MPA | 块 | 0.0169 | 21.37 | 38.94 |  | 17.57 | 0.3
15 | 241100100@1 | 弹簧压力表 | Y-100 0~1.6MPA | 块 | 0.016 | 21.37 | 38.94 |  | 17.57 | 0.28
16 | 341100100 | 水 |  | m3 | 0.814 | 4.42 | 3.88 |  | -0.54 | -0.44
17 | 341100100@1 | 水 |  | m3 | 0.081 | 4.42 | 3.88 |  | -0.54 | -0.04
18 | 341100400 | 电 |  | kW·h | 9.8794 | 0.7 | 0.48 |  | -0.22 | -2.17
19 | 341100400@1 | 电 |  | kW·h | 0.24 | 0.7 | 0.48 |  | -0.22 | -0.05
20 | DIAN | 电 |  | kW·h | 1.1406 | 0.7 | 0.48 |  | -0.22 | -0.25
21 | DIAN@1 | 电 |  | kW·h | 2.4734 | 0.7 | 0.48 |  | -0.22 | -0.54
| 合 计 | [8 empty] | 218.38

## 未计价材料表【给排水工程】
未计价材料表
工程名称:给排水工程 | [5 empty] | 第 1 页 共 1 页
序号 | 材料名称 | 数量 | 单位 | 市场价 | 市场价合价 |  | 备注
1 | 水龙头 | 2.02 | 个 | 150 | 303
2 | 水龙头拖布池 | 1.01 | 个 | 45 | 45.45
3 | 地漏 DN50（304不锈钢） | 3.03 | 个 | 22.35 | 67.72
4 | PPR塑料管 DN15 | 48.1076 | m | 2.58 | 124.12
5 | PPR塑料管 DN20 | 4.5923 | m | 4.18 | 19.2
6 | PPR塑料管 DN25 | 18.796 | m | 7.37 | 138.53
7 | PPR塑料管 DN40 | 0.9144 | m | 18.43 | 16.85
8 | PPR塑料管 DN50 | 13.0353 | m | 26.2 | 341.52
9 | UPVC塑料排水管 DN100 | 18.0726 | m | 13.94 | 251.93
10 | UPVC塑料排水管 DN75 | 5.2728 | m | 7.09 | 37.38
11 | UPVC塑料排水管 DN50 | 24.5072 | m | 4.2 | 102.93
12 | UPVC塑料排水管管件 DN100 | 1.0556 | 个 | 7.2 | 7.6
13 | UPVC塑料排水管管件 DN75 | 0.3452 | 个 | 3.2 | 1.1
14 | UPVC塑料排水管管件 DN50 | 1.6782 | 个 | 2.1 | 3.52
15 | 截止阀 DN50 | 1.01 | 个 | 46.19 | 46.65
16 | 洗脸盆 | 2.02 | 个 | 385 | 777.7
17 | 成套蹲便器（含脚踏阀等） | 5.05 | 个 | 380 | 1919
18 | 成套小便器（含感应式冲洗阀等） | 2.02 | 个 | 920 | 1858.4
19 | 成品拖布池 | 1.01 | 套 | 150 | 151.5
20 | 地面扫除口DN100 | 1.01 | 个 | 4.89 | 4.94
21 | 水表 DN50 | 1 | 个 | 159.29 | 159.29
22 | 小厨宝 | 1 | 台 | 200 | 200
| 合 计 |  |  |  | 6578.33

## 表-04 单位工程招标控制价汇总表【电气工程】
表-04
单位工程招标控制价汇总表
工程名称：电气工程 |  |  | 第 1 页 共 1 页
序号 | 汇总内容 | 金额(元) |  | 其中：暂估价(元)
1 | 分部分项工程费 | 13714.43
1.1 | C安装工程 | 13714.43
2 | 措施项目费 | 1081.23
2.1 | 其中：安全文明施工费 | 658.33
3 | 其他项目费
4 | 规费 | 437.14 |  | －
5 | 税金 | 1535.46 |  | －
投标报价合计=1+2+3+4+5 |  | 16,768.26
注：1.本表适用于单位工程招标控制价或投标报价的汇总，如无单位工程划分，单项工程也使用本表汇总。 2.分部分项工程、措施项目中暂估价中应填写材料、工程设备暂估价，其他项目中暂估价应填写专业工程暂估价。

## 表-08 措施项目汇总表【电气工程】
表-08
措施项目汇总表
工程名称：电气工程 |  |  | 第 1 页 共 1 页
序号 | 项目名称 | 金额(元)
|  | 合价 |  | 其中：暂估价
1 | 施工技术措施项目
2 | 施工组织措施项目 | 1081.23
2.1 | 其中：安全文明施工费 | 658.33
2.2 | 建设工程竣工档案编制费 | 44.76
措施项目费合计=1+2 |  | 1081.23

## 表-09 分部分项工程项目清单计价表【电气工程】
表-09
分部分项工程项目清单计价表
工程名称：电气工程 | [5 empty] | 第 1 页 共 5 页
序号 | 项目编码 | 项目名称 | 项目特征 | 计量单位 | 工程量 |  | 金额（元）
[7 empty] | 综合单价 | 合价 | 其中:暂估价
| C | 安装工程
1 | 030404017001 | 普通照明配电箱（PZ30） | [项目特征] 1.名称:普通照明配电箱 2.型号:PZ30 3.安装方式:底边距地1.8m嵌墙暗装 [工作内容] 1.本体安装 2.焊、压接线端子 3.补刷(喷)油漆 4.接地 | 台 | 1 |  | 839.52 | 839.52
2 | 030411001001 | 配管 JDG20 | [项目特征] 1.名称:电气配管 2.材质:镀锌钢管 3.规格:JDG20 4.敷设方式:暗敷 [工作内容] 1.电线管路敷设 2.砖墙开沟槽 3.接地 | m | 145.8 |  | 8.52 | 1242.22
3 | 030411001002 | 配管 SC40 | [项目特征] 1.名称:电气配管 2.材质:镀锌钢管 3.规格:SC40 4.敷设方式:暗敷 [工作内容] 1.电线管路敷设 2.砖墙开沟槽 3.接地 | m | 50 |  | 29.5 | 1475
本页小计 | [7 empty] | 3556.74
表-09
分部分项工程项目清单计价表
工程名称：电气工程 | [5 empty] | 第 2 页 共 5 页
序号 | 项目编码 | 项目名称 | 项目特征 | 计量单位 | 工程量 |  | 金额（元）
[7 empty] | 综合单价 | 合价 | 其中:暂估价
4 | 030408001001 | 电力电缆 WDZB-YJY-5*10mm2 | [项目特征] 1.名称:电力电缆 2.型号:WDZB-YJY-5*10mm2 [工作内容] 1.电缆敷设 | m | 50 |  | 40.79 | 2039.5
5 | 030408006001 | 电力电缆头 5*10mm2 | [项目特征] 1.名称:电力电缆头 2.型号:5*10mm2 [工作内容] 1.电力电缆头制作 2.电力电缆头安装 3.接地 | 个 | 2 |  | 91.43 | 182.86
6 | 030411004001 | 配线 WDZC-BYJ-2.5mm2 | [项目特征] 1.名称:电气配线 2.配线形式:管内穿线 3.型号:WDZC-BYJ 4.规格:2.5mm2 [工作内容] 1.配线 | m | 227.45 |  | 3.4 | 773.33
7 | 030411004002 | 配线 WDZC-BYJ-4mm2 | [项目特征] 1.名称:电气配线 2.配线形式:管内穿线 3.型号:WDZC-BYJ 4.规格:4mm2 [工作内容] 1.配线 | m | 209.64 |  | 4.43 | 928.71
8 | 030404034001 | 单联单控开关 | [项目特征] 1.名称:单联单控开关 2.规格:250V 10A [工作内容] 1.本体安装 2.接线 | 个 | 3 |  | 19.64 | 58.92
本页小计 | [7 empty] | 3983.32
表-09
分部分项工程项目清单计价表
工程名称：电气工程 | [5 empty] | 第 3 页 共 5 页
序号 | 项目编码 | 项目名称 | 项目特征 | 计量单位 | 工程量 |  | 金额（元）
[7 empty] | 综合单价 | 合价 | 其中:暂估价
9 | 030404034003 | 双联单控开关 | [项目特征] 1.名称:双联单控开关 2.规格:250V 10A [工作内容] 1.本体安装 2.接线 | 个 | 3 |  | 21.68 | 65.04
10 | 030404034002 | 四联单控开关 | [项目特征] 1.名称:四联单控开关 2.规格:250V 10A [工作内容] 1.本体安装 2.接线 | 个 | 1 |  | 30.98 | 30.98
11 | 030404035001 | 抽油烟机插座 | [项目特征] 1.名称:抽油烟机插座 2.规格:250V 10A [工作内容] 1.本体安装 2.接线 | 个 | 1 |  | 19.4 | 19.4
12 | 030404035002 | 厨宝插座 | [项目特征] 1.名称:厨宝插座 2.规格:250V 10A [工作内容] 1.本体安装 2.接线 | 个 | 3 |  | 19.4 | 58.2
13 | 030404035003 | 五孔插座 | [项目特征] 1.名称:五孔插座 2.规格:250V 10A [工作内容] 1.本体安装 2.接线 | 个 | 6 |  | 19.4 | 116.4
本页小计 | [7 empty] | 290.02
表-09
分部分项工程项目清单计价表
工程名称：电气工程 | [5 empty] | 第 4 页 共 5 页
序号 | 项目编码 | 项目名称 | 项目特征 | 计量单位 | 工程量 |  | 金额（元）
[7 empty] | 综合单价 | 合价 | 其中:暂估价
14 | 030404035004 | 轨道插座 | [项目特征] 1.名称:轨道插座 2.规格:250V 10A [工作内容] 1.本体安装 2.接线 | 个 | 3 |  | 26.54 | 79.62
15 | 030404035005 | 自带开关插座 | [项目特征] 1.名称:自带开关插座 2.规格:250V 10A [工作内容] 1.本体安装 2.接线 | 个 | 2 |  | 30.62 | 61.24
16 | 030404035006 | 地插座 | [项目特征] 1.名称:地插座 2.规格:250V 10A [工作内容] 1.本体安装 2.接线 | 个 | 1 |  | 79.8 | 79.8
17 | 030411006001 | 接线盒 | [项目特征] 1.名称:接线盒 2.材质:PVC [工作内容] 1.本体安装 | 个 | 60 |  | 7.41 | 444.6
18 | 030412004001 | 吊灯 | [项目特征] 1.名称:吊灯 2.规格型号:8W,3000K,220V 3.安装形式:吊装 [工作内容] 1.本体安装 | 套 | 1 |  | 1244.8 | 1244.8
本页小计 | [7 empty] | 1910.06
表-09
分部分项工程项目清单计价表
工程名称：电气工程 | [5 empty] | 第 5 页 共 5 页
序号 | 项目编码 | 项目名称 | 项目特征 | 计量单位 | 工程量 |  | 金额（元）
[7 empty] | 综合单价 | 合价 | 其中:暂估价
19 | 030412004006 | 防潮筒灯 | [项目特征] 1.名称:防潮筒灯 2.规格型号:24W,4000K,220V 3.安装形式:吊顶内嵌入式 [工作内容] 1.本体安装 | 套 | 29 |  | 68.31 | 1980.99
20 | 030412004005 | LED平板灯 | [项目特征] 1.名称:LED平板灯 2.型号:100W，4000k，220V 3.规格:600*600 [工作内容] 1.本体安装 | 套 | 8 |  | 191.87 | 1534.96
21 | 030404033001 | 排气扇 | [项目特征] 1.名称:排气扇 2.型号:100W，4000K，220V 3.规格:600*600 4.安装方式:吊装 [工作内容] 1.本体安装 2.调速开关安装 | 台 | 2 |  | 229.17 | 458.34
本页小计 | [7 empty] | 3974.29
合 计 | [7 empty] | 13714.43

## 表-09 施工技术措施项目清单计价表【电气工程】
表-09
施工技术措施项目清单计价表
工程名称：电气工程 | [5 empty] | 第 1 页 共 1 页
序号 | 项目编码 | 项目名称 | 项目特征 | 计量单位 | 工程量 |  | 金额（元）
[7 empty] | 综合单价 | 合价 | 其中:暂估价
| 一 | 施工技术措施项目
本页小计
合 计

## 表-10 施工组织措施项目清单计价表【电气工程】
表-10
施工组织措施项目清单计价表
工程名称：电气工程 | [6 empty] | 第 1 页 共 1 页
序号 | 项目编码 | 项目名称 | 计算 基础 | 费率 (%) | 金额 (元) | 调整 费率 (%) |  | 调整后 金额 (元) | 备注
1 | 031302B02001 | 组织措施费 | ((分部分项人工费+技术措施人工费-机械（爆破）土石方人工费-机械（爆破）土石方人工费-人工土石方人工费-人工土石方技术措施人工费)+(机械（爆破）土石方人工费+机械（爆破）土石方机械费+机械（爆破）土石方人工费+机械（爆破）土石方机械费)*0.048/费率+(人工土石方人工费+人工土石方技术措施人工费)*0.0222/费率)*0.95 | 16.39 | 378.14
2 | 031302001001 | 安全文明施工费 | 分部分项人工费+人工价差_预算+技术措施人工费+技术措施人工价差_预算 | 25.1 | 658.33
3 | 031302B03001 | 建设工程竣工档案编制费 | ((分部分项人工费+技术措施人工费-机械（爆破）土石方人工费-机械（爆破）土石方人工费-人工土石方人工费-人工土石方技术措施人工费)+(机械（爆破）土石方人工费+机械（爆破）土石方机械费+机械（爆破）土石方人工费+机械（爆破）土石方机械费)*0.002/费率+(人工土石方人工费+人工土石方技术措施人工费)*0.0019/费率)*0.95 | 1.94 | 44.76
合 计 |  |  |  |  | 1081.23
注：1.计算基础和费用标准按本市有关费用定额或文件执行。 2.根据施工方案计算的措施费，可不填写“计算基础”和“费率”的数值，只填写“金额”数值，但应在备注栏说明施工 方案出处或计算方法。

## 表-11-1 暂列金额明细表【电气工程】
表-11-1
暂列金额明细表
工程名称：电气工程 |  |  |  | 第 1 页 共 1 页
序号 | 项目名称 | 计量单位 | 暂定金额(元) |  | 备注
1
合 计 |  |  |  |  | —
注：此表由招标人填写，如不能详列，也可只列暂列金额总额，投标人应将上述暂列金额计入投标总价中。

## 表-12 规费、税金项目计价表【电气工程】
表-12
规费、税金项目计价表
工程名称：电气工程 |  |  |  | 第 1 页 共 1 页
序号 | 项目名称 | 计算基础 | 费率(%) |  | 金额（元）
1 | 规费 | 专业工程规费（人）+机械（爆破）土石方规费（人+机）*0.072/费率+人工土石方规费（人）*0.082/费率 | 18 |  | 437.14
2 | 税金 | 2.1 + 2.2 + 2.3 |  |  | 1535.46
2.1 | 增值税 | 分部分项工程费+措施项目费+其他项目费+规费-甲供材料费 | 9 |  | 1370.95
2.2 | 附加税 | 增值税 | 12 |  | 164.51
2.3 | 环境保护税 | 按实计算
合计 |  |  |  |  | 1972.6

## 人材机价差表【电气工程】
人材机价差表
工程名称：电气工程 | [7 empty] | 第 1 页 共 1 页
序号 | 编码 | 材料名称 | 规格 | 单位 | 数量 | 预算价(元) | 市场价(元) |  | 价差(元) | 价差合计(元) | 备注
1 | 000500040 | 电工综合工 |  | 工日 | 19.4277 | 125 | 135 |  | 10 | 194.28
2 | 031392810 | 钢锯条 |  | 条 | 5.2908 | 0.43 | 0.46 |  | 0.03 | 0.16
3 | 280303800 | 塑料软铜绝缘导线 | BVR-4mm2 | m | 46.9118 | 2.09 | 2.89 |  | 0.8 | 37.53
4 | 280304800 | 铜芯聚氯乙烯绝缘导线 | BV-2.5mm2 | m | 51.392 | 1.2 | 1.72 |  | 0.52 | 26.72
| 合 计 | [8 empty] | 258.69

## 未计价材料表【电气工程】
未计价材料表
工程名称:电气工程 | [5 empty] | 第 1 页 共 1 页
序号 | 材料名称 | 数量 | 单位 | 市场价 | 市场价合价 |  | 备注
1 | 配管 SC40 | 51.5 | m | 13.61 | 700.92
2 | 配管 JDG20 | 150.174 | m | 2.3 | 345.4
3 | 吊灯 | 1.01 | 套 | 1200 | 1212
4 | 防潮筒灯 24W | 29.29 | 套 | 45 | 1318.05
5 | LED平板灯 100W | 8.08 | 套 | 135 | 1090.8
6 | 单联开关 | 3.06 | 套 | 8 | 24.48
7 | 四联单控开关 | 1.02 | 套 | 16 | 16.32
8 | 双联单控开关 | 3.06 | 套 | 10 | 30.6
9 | 厨宝插座 | 3.06 | 套 | 8 | 24.48
10 | 抽油烟机插座 | 1.02 | 套 | 8 | 8.16
11 | 五孔插座 | 6.12 | 套 | 8 | 48.96
12 | 轨道插座 | 3.06 | 套 | 15 | 45.9
13 | 自带开关插座 | 2.04 | 套 | 19 | 38.76
14 | 地插座 | 1.02 | 套 | 65 | 66.3
15 | 配线 WDZC-BYJ-2.5mm2 | 263.842 | m | 1.98 | 522.41
16 | 配线 WDZC-BYJ-4mm2 | 230.604 | m | 3.3 | 760.99
17 | WDZB-YJY-5*10mm2 | 50.5 | m | 35.64 | 1799.82
18 | 塑料接线盒 | 61.2 | 个 | 1.77 | 108.32
19 | 排气扇 | 2 | 台 | 125 | 250
20 | 电力电缆头 5*10mm2 | 2 | 个 | 30.97 | 61.94
21 | 普通照明配电箱（PZ30） | 1 | 台 | 700 | 700
| 合 计 |  |  |  | 9174.61

## 表-04 单位工程招标控制价汇总表【暖通工程】
表-04
单位工程招标控制价汇总表
工程名称：暖通工程 |  |  | 第 1 页 共 1 页
序号 | 汇总内容 | 金额(元) |  | 其中：暂估价(元)
1 | 分部分项工程费 | 29781.67
1.1 | C安装工程 | 29781.67
2 | 措施项目费 | 440.09
2.1 | 其中：安全文明施工费 | 244.73
3 | 其他项目费
4 | 规费 | 209.89 |  | －
5 | 税金 | 3067.51 |  | －
投标报价合计=1+2+3+4+5 |  | 33,499.16
注：1.本表适用于单位工程招标控制价或投标报价的汇总，如无单位工程划分，单项工程也使用本表汇总。 2.分部分项工程、措施项目中暂估价中应填写材料、工程设备暂估价，其他项目中暂估价应填写专业工程暂估价。

## 表-08 措施项目汇总表【暖通工程】
表-08
措施项目汇总表
工程名称：暖通工程 |  |  | 第 1 页 共 1 页
序号 | 项目名称 | 金额(元)
|  | 合价 |  | 其中：暂估价
1 | 施工技术措施项目 | 54.79
2 | 施工组织措施项目 | 385.3
2.1 | 其中：安全文明施工费 | 244.73
2.2 | 建设工程竣工档案编制费 | 21.71
措施项目费合计=1+2 |  | 440.09

## 表-09 分部分项工程项目清单计价表【暖通工程】
表-09
分部分项工程项目清单计价表
工程名称：暖通工程 | [5 empty] | 第 1 页 共 7 页
序号 | 项目编码 | 项目名称 | 项目特征 | 计量单位 | 工程量 |  | 金额（元）
[7 empty] | 综合单价 | 合价 | 其中:暂估价
| C | 安装工程
1 | 030701003001 | 一拖一分体式空调 | [项目特征] 1.名称:一拖一分体式空调 2.型号:KFR-100T2W 3.规格:APFTW·h(w·h):3.84制冷量:10KVV制冷功率:3.95kw 制热量:11KW制热功率:3.25kw电辅热功率:2.25kw噪声:25-38dB(A)循环风量:1150m’/h电源:220V-50Hz室内机尺寸:1310*450*200室外机尺寸:940*674*343 4.安装形式:吊顶安装 5.质量:满足设计及规范要求 [工作内容] 1.本体安装或组装、调试 2.设备支架制作、安装 3.补刷(喷)油漆 | 台 | 1 |  | 8096.87 | 8096.87
2 | 030404031001 | 空调控制器 | [项目特征] 1.名称:空调控制器 2.型号:满足设计及规范要求 3.规格:满足设计及规范要求 [工作内容] 1.本体安装 2.焊、压接线端子 3.接线 | 个 | 1 |  | 235.88 | 235.88
本页小计 | [7 empty] | 8332.75
表-09
分部分项工程项目清单计价表
工程名称：暖通工程 | [5 empty] | 第 2 页 共 7 页
序号 | 项目编码 | 项目名称 | 项目特征 | 计量单位 | 工程量 |  | 金额（元）
[7 empty] | 综合单价 | 合价 | 其中:暂估价
3 | 030703007001 | 单层百叶风口 1500*200（带网） | [项目特征] 1.名称:单层百叶风口 2.型号、规格:1500*200 3.质量:满足设计及规范要求 4.类型:满足设计及规范要求 5.形式:满足设计及规范要求 6.制作、安装要求:满足设计及规范要求 7.其他:满足设计与规范要求 [工作内容] 1.风口制作、安装 | 个 | 1 |  | 157.94 | 157.94
4 | 030703007002 | 双层百叶风口 1500*200 | [项目特征] 1.名称:单层百叶风口 2.型号、规格:1500*200 3.质量:满足设计及规范要求 4.类型:满足设计及规范要求 5.形式:满足设计及规范要求 6.制作、安装要求:满足设计及规范要求 7.其他:满足设计与规范要求 [工作内容] 1.风口制作、安装 | 个 | 1 |  | 181.94 | 181.94
5 | 030703007003 | 外墙防雨百叶风口 250*250 | [项目特征] 1.名称:外墙防雨百叶风口 2.型号、规格:250*250 3.质量:满足设计及规范要求 4.类型:满足设计及规范要求 5.形式:满足设计及规范要求 6.制作、安装要求:满足设计及规范要求 7.其他:满足设计与规范要求 [工作内容] 1.风口制作、安装 | 个 | 1 |  | 66.01 | 66.01
本页小计 | [7 empty] | 405.89
表-09
分部分项工程项目清单计价表
工程名称：暖通工程 | [5 empty] | 第 3 页 共 7 页
序号 | 项目编码 | 项目名称 | 项目特征 | 计量单位 | 工程量 |  | 金额（元）
[7 empty] | 综合单价 | 合价 | 其中:暂估价
6 | 030703007004 | 外墙防雨百叶风口 φ200 | [项目特征] 1.名称:外墙防雨百叶风口 2.型号、规格:φ200 3.质量:满足设计及规范要求 4.类型:满足设计及规范要求 5.形式:满足设计及规范要求 6.制作、安装要求:满足设计及规范要求 7.其他:满足设计与规范要求 [工作内容] 1.风口制作、安装 | 个 | 1 |  | 89.01 | 89.01
7 | 031001006001 | 冷凝水PVC-U DN25 | [项目特征] 1.安装部位:室内 2.介质:冷凝水 3.材质、规格:PVC-U DN25 4.连接形式:配件连接 5.灌水通球试验:满足设计与规范要求 6.其他:满足设计与规范要求 [工作内容] 1.管道安装 2.管件安装 3.塑料卡固定 4.灌水通球试验 | m | 1.13 |  | 11.88 | 13.42
本页小计 | [7 empty] | 102.43
表-09
分部分项工程项目清单计价表
工程名称：暖通工程 | [5 empty] | 第 4 页 共 7 页
序号 | 项目编码 | 项目名称 | 项目特征 | 计量单位 | 工程量 |  | 金额（元）
[7 empty] | 综合单价 | 合价 | 其中:暂估价
8 | 031001004003 | 磷脱氧无缝紫铜管Φ9.52 | [项目特征] 1.安装部位:室内 2.介质:冷媒 3.规格、压力等级:磷脱氧无缝紫铜管Φ9.52 4.连接形式:综合 5.压力试验及吹、洗设计要求:满足设计及规范要求 [工作内容] 1.管道安装 2.管件制作、安装 3.真空试验 4.氮气吹扫、氮气试压 | m | 2.54 |  | 44.32 | 112.57
9 | 031001004004 | 磷脱氧无缝紫铜管Φ15.9 | [项目特征] 1.安装部位:室内 2.介质:冷媒 3.规格、压力等级:磷脱氧无缝紫铜管Φ15.9 4.连接形式:综合 5.压力试验及吹、洗设计要求:满足设计及规范要求 [工作内容] 1.管道安装 2.管件制作、安装 3.真空试验 4.氮气吹扫、氮气试压 | m | 2.54 |  | 71.42 | 181.41
10 | 031208002001 | 管道绝热 | [项目特征] 1.绝热材料品种:难燃B1级橡塑闭孔发泡 [工作内容] 1.安装 | m3 | 0.05 |  | 1870.37 | 93.52
本页小计 | [7 empty] | 387.5
表-09
分部分项工程项目清单计价表
工程名称：暖通工程 | [5 empty] | 第 5 页 共 7 页
序号 | 项目编码 | 项目名称 | 项目特征 | 计量单位 | 工程量 |  | 金额（元）
[7 empty] | 综合单价 | 合价 | 其中:暂估价
11 | 030702001001 | 碳钢通风管道 (圆形） | [项目特征] 1.名称:通风管道 2.材质:镀锌薄板 3.形状:圆形 4.规格:直径(mm) ≤320 5.板材厚度:详设计 [工作内容] 1.风管、管件、法兰、零件、支吊架制作、安装 2.过跨风管落地支架制作、安装 | m2 | 1.83 |  | 159.5 | 291.89
12 | 030702001002 | 碳钢通风管道 （矩形） | [项目特征] 1.名称:通风管道 2.材质:镀锌薄板 3.形状:圆形 4.规格:直径(mm) ≤320 5.板材厚度:详设计 [工作内容] 1.风管、管件、法兰、零件、支吊架制作、安装 2.过跨风管落地支架制作、安装 | m2 | 4.91 |  | 159.5 | 783.15
13 | 030411001001 | 配管 JDG20 | [项目特征] 1.名称:电气配管 2.材质:镀锌钢管 3.规格:JDG20 4.敷设方式:暗敷 [工作内容] 1.电线管路敷设 2.砖墙开沟槽 3.接地 | m | 29.16 |  | 8.52 | 248.44
本页小计 | [7 empty] | 1323.48
表-09
分部分项工程项目清单计价表
工程名称：暖通工程 | [5 empty] | 第 6 页 共 7 页
序号 | 项目编码 | 项目名称 | 项目特征 | 计量单位 | 工程量 |  | 金额（元）
[7 empty] | 综合单价 | 合价 | 其中:暂估价
14 | 030411004001 | 配线 WDZC-BYJ-4mm2 | [项目特征] 1.名称:电气配线 2.配线形式:管内穿线 3.型号:WDZC-BYJ 4.规格:4mm2 [工作内容] 1.配线 | m | 36.36 |  | 4.43 | 161.07
15 | 030411004002 | 配线 RVVP 4*0.75mm2 | [项目特征] 1.名称:空调通讯线 2.配线形式:详设计 3.规格: RVVP 4*0.75 4.材质:铜芯 [工作内容] 1.配线 | m | 17.04 |  | 7.13 | 121.5
16 | 030108001002 | 速八高效净味一体油烟净化器 | [项目特征] 1.规格:风量=2000m3/h N=0.1kW，净化率大于90% [工作内容] 1.本体安装 | 台 | 1 |  | 15500 | 15500
17 | 030108001001 | 厨房专用油烟离心风机13-48-5A | [项目特征] 1.规格:L=3000m3/h N=1.0kW 56dB 2.n=970r/min H=245Pa P=52kg [工作内容] 1.本体安装 | 台 | 1 |  | 2889.03 | 2889.03
18 | 030108006001 | 轴流排气扇 | [项目特征] 1.名称:轴流排气扇 2.型号:风量240m3/h 3.规格:600*600 4.安装方式:吊装 [工作内容] 1.本体安装 2.调速开关安装 | 台 | 2 |  | 279.01 | 558.02
本页小计 | [7 empty] | 19229.62
表-09
分部分项工程项目清单计价表
工程名称：暖通工程 | [5 empty] | 第 7 页 共 7 页
合 计 | [7 empty] | 29781.67

## 表-09 施工技术措施项目清单计价表【暖通工程】
表-09
施工技术措施项目清单计价表
工程名称：暖通工程 | [5 empty] | 第 1 页 共 1 页
序号 | 项目编码 | 项目名称 | 项目特征 | 计量单位 | 工程量 |  | 金额（元）
[7 empty] | 综合单价 | 合价 | 其中:暂估价
| 一 | 施工技术措施项目 | [5 empty] | 54.79
1 | 031301017001 | 脚手架搭拆 |  | 项 | 1 |  | 54.79 | 54.79
本页小计 | [7 empty] | 54.79
合 计 | [7 empty] | 54.79

## 表-10 施工组织措施项目清单计价表【暖通工程】
表-10
施工组织措施项目清单计价表
工程名称：暖通工程 | [6 empty] | 第 1 页 共 1 页
序号 | 项目编码 | 项目名称 | 计算 基础 | 费率 (%) | 金额 (元) | 调整 费率 (%) |  | 调整后 金额 (元) | 备注
1 | 031302B02001 | 组织措施费 | (分部分项人工费+技术措施人工费-机械（爆破）土石方人工费-机械（爆破）土石方人工费-(人工土石方人工费-人工土石方技术措施人工费)+(机械（爆破）土石方人工费+机械（爆破）土石方机械费+机械（爆破）土石方人工费+机械（爆破）土石方机械费)*0.048/费率+(人工土石方人工费+人工土石方技术措施人工费)*0.0222/费率)*0.95 | 10.73 | 118.86
2 | 031302001001 | 安全文明施工费 | 分部分项人工费+人工价差_预算+技术措施人工费+技术措施人工价差_预算 | 19.45 | 244.73
3 | 031302B03001 | 建设工程竣工档案编制费 | ((分部分项人工费+技术措施人工费-机械（爆破）土石方人工费-机械（爆破）土石方人工费-人工土石方人工费-人工土石方技术措施人工费)+(机械（爆破）土石方人工费+机械（爆破）土石方机械费+机械（爆破）土石方人工费+机械（爆破）土石方机械费)*0.002/费率+(人工土石方人工费+人工土石方技术措施人工费)*0.0019/费率)*0.95 | 1.96 | 21.71
合 计 |  |  |  |  | 385.3
注：1.计算基础和费用标准按本市有关费用定额或文件执行。 2.根据施工方案计算的措施费，可不填写“计算基础”和“费率”的数值，只填写“金额”数值，但应在备注栏说明施工 方案出处或计算方法。

## 表-11-1 暂列金额明细表【暖通工程】
表-11-1
暂列金额明细表
工程名称：暖通工程 |  |  |  | 第 1 页 共 1 页
序号 | 项目名称 | 计量单位 | 暂定金额(元) |  | 备注
1
合 计 |  |  |  |  | —
注：此表由招标人填写，如不能详列，也可只列暂列金额总额，投标人应将上述暂列金额计入投标总价中。

## 表-12 规费、税金项目计价表【暖通工程】
表-12
规费、税金项目计价表
工程名称：暖通工程 |  |  |  | 第 1 页 共 1 页
序号 | 项目名称 | 计算基础 | 费率(%) |  | 金额（元）
1 | 规费 | 专业工程规费（人）+机械（爆破）土石方规费（人+机）*0.072/费率+人工土石方规费（人）*0.082/费率 | 18 |  | 209.89
2 | 税金 | 2.1 + 2.2 + 2.3 |  |  | 3067.51
2.1 | 增值税 | 分部分项工程费+措施项目费+其他项目费+规费-甲供材料费 | 9 |  | 2738.85
2.2 | 附加税 | 增值税 | 12 |  | 328.66
2.3 | 环境保护税 | 按实计算
合计 |  |  |  |  | 3277.4

## 人材机价差表【暖通工程】
人材机价差表
工程名称：暖通工程 | [7 empty] | 第 1 页 共 1 页
序号 | 编码 | 材料名称 | 规格 | 单位 | 数量 | 预算价(元) | 市场价(元) |  | 价差(元) | 价差合计(元) | 备注
1 | 000300150 | 管工综合工 |  | 工日 | 0.0511 | 125 | 140 |  | 15 | 0.77
2 | 000500040 | 电工综合工 |  | 工日 | 1.0325 | 125 | 135 |  | 10 | 10.33
3 | 000500050 | 通风综合工 |  | 工日 | 7.9437 | 125 | 135 |  | 10 | 79.44
4 | 000500080 | 绝热综合工 |  | 工日 | 0.1654 | 125 | 135 |  | 10 | 1.65
5 | 010900027 | 圆钢 | φ10~14 | kg | 2.55 | 2.44 | 3.11 |  | 0.67 | 1.71
6 | 010900120 | 镀锌圆钢 | φ10 | kg | 2.918 | 3.46 | 4.2 |  | 0.74 | 2.16
7 | 011300070 | 扁钢 | 59以内 | kg | 7.18 | 3.26 | 3.64 |  | 0.38 | 2.73
8 | 012100030 | 角钢 | 63以内 | kg | 0.592 | 2.78 | 3.26 |  | 0.48 | 0.28
9 | 012900030 | 钢板 | 综合 | kg | 0.2 | 3.21 | 3.74 |  | 0.53 | 0.11
10 | 012900045 | 钢板 | δ12~20 | kg | 0.0071 | 3.08 | 3.32 |  | 0.24
11 | 012901690 | 热轧厚钢板 | 12~20 | kg | 1.0556 | 3.08 | 3.32 |  | 0.24 | 0.25
12 | 031392810 | 钢锯条 |  | 条 | 0.0103 | 0.43 | 0.46 |  | 0.03
13 | 031392810@1 | 钢锯条 |  | 条 | 0.7582 | 0.43 | 0.46 |  | 0.03 | 0.02
14 | 040901610 | 石膏粉 | 特制 | kg | 0.3 | 0.7 | 0.63 |  | -0.07 | -0.02
15 | 143300300 | 丙酮 |  | kg | 0.0051 | 5.13 | 10.58 |  | 5.45 | 0.03
16 | 144102700 | 胶粘剂 |  | kg | 0.0024 | 12.82 | 11.15 |  | -1.67
17 | 280303800 | 塑料软铜绝缘导线 | BVR-4mm2 | m | 6.4794 | 2.09 | 2.89 |  | 0.8 | 5.18
18 | 280304800 | 铜芯聚氯乙烯绝缘导线 | BV-2.5mm2 | m | 0.458 | 1.2 | 1.72 |  | 0.52 | 0.24
19 | 341100100 | 水 |  | m3 | 0.0006 | 4.42 | 3.88 |  | -0.54
20 | 341100400 | 电 |  | kW·h | 2.0351 | 0.7 | 0.48 |  | -0.22 | -0.45
21 | CY | 柴油 |  | kg | 0.3549 | 5.64 | 7.01 |  | 1.37 | 0.49
22 | DIAN | 电 |  | kW·h | 24.7751 | 0.7 | 0.48 |  | -0.22 | -5.45
23 | DIAN@1 | 电 |  | kW·h | 0.0029 | 0.7 | 0.48 |  | -0.22
24 | JSRG | 机上人工 |  | 工日 | 0.135 | 120 | 135 |  | 15 | 2.03
| 合 计 | [8 empty] | 101.5

## 未计价材料表【暖通工程】
未计价材料表
工程名称:暖通工程 | [5 empty] | 第 1 页 共 1 页
序号 | 材料名称 | 数量 | 单位 | 市场价 | 市场价合价 |  | 备注
1 | 圆钢 | 1.9748 | kg | 3.11 | 6.14
2 | 扁钢 | 13.9113 | kg | 3 | 41.73
3 | 角钢 | 0.5999 | kg | 3.26 | 1.96
4 | 镀锌薄钢板 | 7.6701 | m2 | 15.72 | 120.57
5 | 难燃B1级橡塑闭孔发泡 | 0.06 | m3 | 980 | 58.8
6 | 磷脱氧无缝紫铜管Φ9.52 | 2.6035 | m | 18 | 46.86
7 | 磷脱氧无缝紫铜管Φ15.9 | 2.5908 | m | 36 | 93.27
8 | 承插塑料排水管DN25 | 1.1549 | m | 2.14 | 2.47
9 | 配管 JDG20 | 30.0348 | m | 2.3 | 69.08
10 | 承插塑料排水管件(综合)粘接 DN25 | 0.6554 | 个 | 1.28 | 0.84
11 | 单层百叶风口 1500*200 | 1 | 个 | 80 | 80
12 | 双层百叶风口 1500*200 | 1 | 个 | 104 | 104
13 | 外墙防雨百叶风口 250*250 | 1 | 个 | 42 | 42
14 | 外墙防雨百叶风口 φ200 | 1 | 个 | 65 | 65
15 | 室内铜管接头管件(综合) | 2.1437 | 个 | 5 | 10.72
16 | 空调控制器 | 1.02 | 套 | 220 | 224.4
17 | 配线 WDZC-BYJ-4mm2 | 39.996 | m | 3.3 | 131.99
18 | 配线 RVVP 4*0.75mm2 | 18.4032 | m | 5.5 | 101.22
19 | 速八高效净味一体油烟净化器 | 1 | 台 | 15500 | 15500
20 | 一拖一分体式空调 | 1 | 台 | 7876 | 7876
21 | 轴流排气扇 | 2 | 台 | 237.17 | 474.34
22 | 厨房专用油烟离心风机13-48-5A | 1 | 台 | 2800 | 2800
| 合 计 |  |  |  | 27851.39

## 表-04 单位工程招标控制价汇总表【全费用工程】_1
表-04
单位工程招标控制价汇总表
工程名称：全费用工程 |  |  | 第 1 页 共 1 页
序号 | 汇总内容 | 金额(元) |  | 其中：暂估价(元)
1 | 分部分项工程费 | 1636.46
1.1 | 土石方工程 | 1636.46
2 | 措施项目费
2.1 | 其中：安全文明施工费
3 | 其他项目费
4 | 规费 |  |  | －
5 | 税金 | 164.95 |  | －
投标报价合计=1+2+3+4+5 |  | 1,801.41
注：1.本表适用于单位工程招标控制价或投标报价的汇总，如无单位工程划分，单项工程也使用本表汇总。 2.分部分项工程、措施项目中暂估价中应填写材料、工程设备暂估价，其他项目中暂估价应填写专业工程暂估价。

## 表-08 措施项目汇总表【全费用工程】_1
表-08
措施项目汇总表
工程名称：全费用工程 |  |  | 第 1 页 共 1 页
序号 | 项目名称 | 金额(元)
|  | 合价 |  | 其中：暂估价
措施项目费合计=1+2

## 表-09 分部分项工程项目清单计价表【全费用工程】_1
表-09
分部分项工程项目清单计价表
工程名称：全费用工程 | [5 empty] | 第 1 页 共 2 页
序号 | 项目编码 | 项目名称 | 项目特征 | 计量单位 | 工程量 |  | 金额（元）
[7 empty] | 综合单价 | 合价 | 其中:暂估价
土石方工程
1 | 010103002001 | 建筑垃圾外运（增运14km） | [项目特征] 1.废弃料品种:拆除材料 2.运距:每增运14km（不足1km按照实际运距同距离折算） 3.运输方式:根据现场实际情况，各种运输方式综合 4.弃土场:弃土场由实际情况确定,不包括渣场费 5.其他要求:满足设计、规范、施工、验收要求 6.此全费用综合单价:包含但不限于建设工程人工费、材料费、施工机具使用费、企业管理费、利润、风险费、措施项目费（含安全文明施工费）、规费、税金、工程相关施工手续的办理审批、施工、管理、保险、周边社会关系协调以及政策性文件规定等所有费用 [工作内容] 1.余方装料点外运输至弃置点（需扣除起运1km） | m3 | 25.49 |  | 32.2 | 820.78
本页小计 | [7 empty] | 820.78
表-09
分部分项工程项目清单计价表
工程名称：全费用工程 | [5 empty] | 第 2 页 共 2 页
序号 | 项目编码 | 项目名称 | 项目特征 | 计量单位 | 工程量 |  | 金额（元）
[7 empty] | 综合单价 | 合价 | 其中:暂估价
2 | 010105B00001 | 余方弃置渣场费 | [项目特征] 1.弃渣场:业主指定或施工单位自行考虑 2.渣场费:投标人自行综合考虑 3.弃渣运输车辆:满足相关规定综合考虑 4.其他要求:满足渣场弃渣要求 5.计算规则:按挖方清单项目工程量减利用回填方体积(正数)计算 6.此全费用综合单价:包含但不限于建设工程人工费、材料费、施工机具使用费、企业管理费、利润、风险费、措施项目费（含安全文明施工费）、规费、税金、工程相关施工手续的办理审批、施工、管理、保险、周边社会关系协调以及政策性文件规定等所有费用 [工作内容] 1.渣场费 | m3 | 25.49 |  | 32 | 815.68
本页小计 | [7 empty] | 815.68
合 计 | [7 empty] | 1636.46

## 表-09 施工技术措施项目清单计价表【全费用工程】_1
表-09
施工技术措施项目清单计价表
工程名称：全费用工程 | [5 empty] | 第 1 页 共 1 页
序号 | 项目编码 | 项目名称 | 项目特征 | 计量单位 | 工程量 |  | 金额（元）
[7 empty] | 综合单价 | 合价 | 其中:暂估价
本页小计
合 计

## 表-10 施工组织措施项目清单计价表【全费用工程】_1
表-10
施工组织措施项目清单计价表
工程名称：全费用工程 | [6 empty] | 第 1 页 共 1 页
序号 | 项目编码 | 项目名称 | 计算 基础 | 费率 (%) | 金额 (元) | 调整 费率 (%) |  | 调整后 金额 (元) | 备注
合 计
注：1.计算基础和费用标准按本市有关费用定额或文件执行。 2.根据施工方案计算的措施费，可不填写“计算基础”和“费率”的数值，只填写“金额”数值，但应在备注栏说明施工 方案出处或计算方法。

## 表-11-1 暂列金额明细表【全费用工程】_1
表-11-1
暂列金额明细表
工程名称：全费用工程 |  |  |  | 第 1 页 共 1 页
序号 | 项目名称 | 计量单位 | 暂定金额(元) |  | 备注
1
合 计 |  |  |  |  | —
注：此表由招标人填写，如不能详列，也可只列暂列金额总额，投标人应将上述暂列金额计入投标总价中。

## 表-12 规费、税金项目计价表【全费用工程】_1
表-12
规费、税金项目计价表
工程名称：全费用工程 |  |  |  | 第 1 页 共 1 页
序号 | 项目名称 | 计算基础 | 费率(%) |  | 金额（元）
1 | 规费 | 专业工程规费（人+机）+机械（爆破）土石方规费（人+机）*0.072/费率+人工土石方规费（人）*0.082/费率 | 10.32
2 | 税金 | 2.1 + 2.2 + 2.3 |  |  | 164.95
2.1 | 增值税 | 分部分项工程费+措施项目费+其他项目费+规费-甲供材料费 | 9 |  | 147.28
2.2 | 附加税 | 增值税 | 12 |  | 17.67
2.3 | 环境保护税 | 按实计算
合计 |  |  |  |  | 164.95

## 人材机价差表【全费用工程】_1
人材机价差表
工程名称：全费用工程 | [7 empty] | 第 1 页 共 1 页
序号 | 编码 | 材料名称 | 规格 | 单位 | 数量 | 预算价(元) | 市场价(元) |  | 价差(元) | 价差合计(元) | 备注
合 计

## 未计价材料表【全费用工程】_1
未计价材料表
工程名称:全费用工程 | [5 empty] | 第 1 页 共 1 页
序号 | 材料名称 | 数量 | 单位 | 市场价 | 市场价合价 |  | 备注
合 计

## 表-04 单位工程招标控制价汇总表【装饰工程】_1
表-04
单位工程招标控制价汇总表
工程名称：装饰工程 |  |  | 第 1 页 共 1 页
序号 | 汇总内容 | 金额(元) |  | 其中：暂估价(元)
1 | 分部分项工程费 | 342883.84
1.1 | 拆除工程 | 2779.84
1.2 | 土建改造工程 | 483.09
1.3 | 楼地面装饰工程 | 27101.86
1.4 | 墙面工程 | 168493.92
1.5 | 天棚工程 | 48700.82
1.6 | 其他 | 72616.36
1.7 | 门窗工程 | 3872.54
1.8 | 临街入口 | 18835.41
2 | 措施项目费 | 21900.37
2.1 | 其中：安全文明施工费 | 6506.06
3 | 其他项目费 | 80000
4 | 规费 | 7386.77 |  | －
5 | 税金 | 45578.84 |  | －
投标报价合计=1+2+3+4+5 |  | 497,749.82
注：1.本表适用于单位工程招标控制价或投标报价的汇总，如无单位工程划分，单项工程也使用本表汇总。 2.分部分项工程、措施项目中暂估价中应填写材料、工程设备暂估价，其他项目中暂估价应填写专业工程暂估价。

## 表-08 措施项目汇总表【装饰工程】_1
表-08
措施项目汇总表
工程名称：装饰工程 |  |  | 第 1 页 共 1 页
序号 | 项目名称 | 金额(元)
|  | 合价 |  | 其中：暂估价
1 | 施工技术措施项目 | 10821.15
2 | 施工组织措施项目 | 11079.22
2.1 | 其中：安全文明施工费 | 6506.06
2.2 | 建设工程竣工档案编制费 | 570.49
措施项目费合计=1+2 |  | 21900.37

## 表-09 分部分项工程项目清单计价表【装饰工程】_1
表-09
分部分项工程项目清单计价表
工程名称：装饰工程 | [5 empty] | 第 1 页 共 18 页
序号 | 项目编码 | 项目名称 | 项目特征 | 计量单位 | 工程量 |  | 金额（元）
[7 empty] | 综合单价 | 合价 | 其中:暂估价
拆除工程
1 | 011610001001 | 原有门窗拆除 | [项目特征] 1.名称:原有门窗 2.门窗洞口尺寸:综合考虑 3.场内运距:结合现场实际情况综合考虑 [工作内容] 1.拆除 2.控制扬尘 3.清理 4.场内运输 | m2 | 5.64 |  | 4 | 22.56
2 | 011608002002 | 铲除墙面涂料面 | [项目特征] 1.铲除部位名称:原有墙面涂料 2.铲除部位的截面尺寸:结合现场实际情况综合考虑 3.场内运距:结合现场实际情况综合考虑 [工作内容] 1.拆除 2.控制扬尘 3.清理 4.场内运输 | m2 | 553.85 |  | 1.17 | 648
本页小计 | [7 empty] | 670.56
表-09
分部分项工程项目清单计价表
工程名称：装饰工程 | [5 empty] | 第 2 页 共 18 页
序号 | 项目编码 | 项目名称 | 项目特征 | 计量单位 | 工程量 |  | 金额（元）
[7 empty] | 综合单价 | 合价 | 其中:暂估价
3 | 011606003001 | 天棚面龙骨及饰面拆除 | [项目特征] 1.拆除的基层类型:结合现场实际情况综合考虑 2.龙骨及饰面种类:天棚吊顶基层及面层 3.场内运距:结合现场实际情况综合考虑 [工作内容] 1.拆除 2.控制扬尘 3.清理 4.场内运输 | m2 | 80.88 |  | 5.39 | 435.94
4 | 011606002001 | 原广告展板拆除 | [项目特征] 1.拆除的基层类型:结合现场实际情况综合考虑 2.龙骨及饰面种类:广告展板 3.场内运距:结合现场实际情况综合考虑 [工作内容] 1.拆除 2.控制扬尘 3.清理 4.场内运输 | m2 | 1.92 |  | 2.88 | 5.53
5 | 010103002001 | 建筑垃圾外运（起运1km） | [项目特征] 1.废弃料品种:拆除材料 2.运距:起运1km 3.清单计算规则:按拆除构件的体积计算 4.其他:满足设计与规范要求 [工作内容] 1.余方点装料运输至弃置点 2.完成施工图所示全部工程内容 | m3 | 25.49 |  | 65.43 | 1667.81
土建改造工
本页小计 | [7 empty] | 2109.28
表-09
分部分项工程项目清单计价表
工程名称：装饰工程 | [5 empty] | 第 3 页 共 18 页
序号 | 项目编码 | 项目名称 | 项目特征 | 计量单位 | 工程量 |  | 金额（元）
[7 empty] | 综合单价 | 合价 | 其中:暂估价
程
1 | 010402001001 | 100mm厚加气混凝土砌块墙 | [项目特征] 1.砌块品种、规格、强度等级:100mm厚加气混凝土砌块墙 2.砂浆强度等级:预拌砂浆 3.砌体加筋:满足设计与规范要求 4.其他:满足设计、施工及规范要求 [工作内容] 1.砂浆制作、运输 2.砌砖、砌块 3.勾缝 4.材料运输 | m3 | 0.44 |  | 469.94 | 206.77
2 | 010607005001 | 砌块墙钢丝网加固--满挂 | [项目特征] 1.材料品种、规格:10*10网格*0.7mm钢丝网 2.加固方式:满挂 3.其他要求:满足设计、规范、招标文件、现场条件、竣工验收要求 [工作内容] 1.铺贴 2.铆固 | m2 | 8.8 |  | 7.33 | 64.5
本页小计 | [7 empty] | 271.27
表-09
分部分项工程项目清单计价表
工程名称：装饰工程 | [5 empty] | 第 4 页 共 18 页
序号 | 项目编码 | 项目名称 | 项目特征 | 计量单位 | 工程量 |  | 金额（元）
[7 empty] | 综合单价 | 合价 | 其中:暂估价
3 | 011201001002 | 墙面一般抹灰（内墙） | [项目特征] 1.墙体类型:综合考虑 2.面层厚度、砂浆配合比:20厚M15抹灰砂浆 3.其他要求:满足设计、规范、招标文件、现场条件、竣工验收要求 [工作内容] 1.基层清理 2.砂浆制作、运输 3.底层抹灰 4.抹面层 5.抹装饰面 6.勾分格缝 | m2 | 8.8 |  | 24.07 | 211.82
楼地面装饰工程
1 | 011102003002 | 800*800*10仿古砖面层 | [项目特征] 1.结合层厚度、砂浆配合比:20mm1：3干硬性水泥砂浆结合层，表面撒水泥粉 2.面层材料品种、规格、颜色:800*800*10仿古砖面层 3.嵌缝材料种类:满足设计与规范要求 4.其他要求:满足设计、规范、招标文件、现场条件、竣工验收要求 [工作内容] 1.基层清理 2.抹结合层 3.面层铺设 4.嵌缝 5.材料运输 | m2 | 15.81 |  | 133.12 | 2104.63
本页小计 | [7 empty] | 2316.45
表-09
分部分项工程项目清单计价表
工程名称：装饰工程 | [5 empty] | 第 5 页 共 18 页
序号 | 项目编码 | 项目名称 | 项目特征 | 计量单位 | 工程量 |  | 金额（元）
[7 empty] | 综合单价 | 合价 | 其中:暂估价
2 | 011102003003 | 普通勾缝剂勾缝 | [项目特征] 1.勾缝剂:水泥基填缝剂普通勾缝 2.其他要求:满足设计、规范、招标文件、现场条件、竣工验收要求 [工作内容] 1.基层清理 2.勾缝 3.刷防护材料 | m2 | 142.25 |  | 15.81 | 2248.97
3 | 011101002001 | 现浇水磨石楼地面修补 | [项目特征] 1.石子种类、规格、颜色:满足设计与规范要求 2.磨光、酸洗、打蜡要求:满足设计与规范要求 3.其他要求:满足设计、规范、招标文件、现场条件、竣工验收要求 [工作内容] 1.基层清理 2.面层铺设 3.嵌缝条安装 4.磨光、酸洗打蜡 5.材料运输 | m2 | 4.04 |  | 75.43 | 304.74
本页小计 | [7 empty] | 2553.71
表-09
分部分项工程项目清单计价表
工程名称：装饰工程 | [5 empty] | 第 6 页 共 18 页
序号 | 项目编码 | 项目名称 | 项目特征 | 计量单位 | 工程量 |  | 金额（元）
[7 empty] | 综合单价 | 合价 | 其中:暂估价
4 | 011101002002 | 现浇水磨石楼地面打磨 | [项目特征] 1.名称:现浇水磨石楼地面打磨 2.石子种类、规格、颜色:满足设计与规范要求 3.磨光、酸洗、打蜡要求:满足设计与规范要求 4.其他要求:满足设计、规范、招标文件、现场条件、竣工验收要求 [工作内容] 1.基层清理 2.面层铺设 3.嵌缝条安装 4.磨光、酸洗打蜡 5.材料运输 | m2 | 36.36 |  | 55.77 | 2027.8
5 | 011404014001 | 木地板油漆 | [项目特征] 1.油漆品种、刷漆遍数:木地板水性漆 2.其他要求:满足设计、规范、招标文件、现场条件、竣工验收要求 [工作内容] 1.基层清理 2.刷防护材料、油漆 | m2 | 250.19 |  | 53.06 | 13275.08
6 | 011105005001 | 80mm高实木踢脚线 | [项目特征] 1.踢脚线高度:80mm高 2.面层材料品种、规格、颜色:实木踢脚线 3.其他要求:满足设计、规范、招标文件、现场条件、竣工验收要求 [工作内容] 1.基层清理 2.基层铺贴 3.面层铺贴 4.材料运输 | m | 352.45 |  | 20.26 | 7140.64
墙面工
本页小计 | [7 empty] | 22443.52
表-09
分部分项工程项目清单计价表
工程名称：装饰工程 | [5 empty] | 第 7 页 共 18 页
序号 | 项目编码 | 项目名称 | 项目特征 | 计量单位 | 工程量 |  | 金额（元）
[7 empty] | 综合单价 | 合价 | 其中:暂估价
程
1 | 011204003001 | 块料墙面（PU仿石材轻质文化石） | [项目特征] 1.安装方式:4厚强力胶粉泥粘结层，揉挤压实 2.水泥砂浆基层:6mm厚1:0.5:2.5水泥砂浆找平，8mm厚1:1:6水泥砂浆打底扫毛 3.面层材料品种、规格、颜色:PU仿石材轻质文化石 4.缝宽、嵌缝材料种类:普通勾缝 5.其他要求:满足设计、规范、招标文件、现场条件、竣工验收要求 [工作内容] 1.基层清理 2.粘结层铺贴 3.面层安装 4.嵌缝 | m2 | 14.02 |  | 185.25 | 2597.21
2 | 011207001001 | 5厚木纹饰面板 | [项目特征] 1.基层材料种类、规格:12厚阻燃胶合板基层 2.面层材料种类、规格:5厚木纹饰面板 3.其他:满足设计与规范要求 [工作内容] 1.基层清理 2.基层铺钉 3.面层铺贴 | m2 | 3.59 |  | 112.42 | 403.59
本页小计 | [7 empty] | 3000.8
表-09
分部分项工程项目清单计价表
工程名称：装饰工程 | [5 empty] | 第 8 页 共 18 页
序号 | 项目编码 | 项目名称 | 项目特征 | 计量单位 | 工程量 |  | 金额（元）
[7 empty] | 综合单价 | 合价 | 其中:暂估价
3 | 011408001002 | 艺术背景图 | [项目特征] 1.名称:艺术背景图 2.其他要求:满足设计、规范、招标文件、现场条件、竣工验收要求 [工作内容] 1.二次设计包含（资料整理、文字编排、图片处理、艺术深化） 2.在装饰隔墙基础上,加封一层石膏板墙面。满刮防水腻子两遍,涂刷专用界面层,UV高精艺术微喷宣绒布艺术图文画面。由专业展陈师，造型师，设计师现场指导安装。 | m2 | 453.47 |  | 350 | 158714.5
4 | 011406001001 | 无机涂料墙面 | [项目特征] 1.部位:墙面 2.刮腻子遍数:柔性防水腻子两遍，打磨 3.油漆品种、刷漆遍数:无机涂料一底两遍 4.分隔缝:详设计 5.其他:满足设计与规范要求 [工作内容] 1.基层清理 2.刮腻子 3.刷防护材料、油漆 | m2 | 209.54 |  | 32.35 | 6778.62
天棚工程
本页小计 | [7 empty] | 165493.12
表-09
分部分项工程项目清单计价表
工程名称：装饰工程 | [5 empty] | 第 9 页 共 18 页
序号 | 项目编码 | 项目名称 | 项目特征 | 计量单位 | 工程量 |  | 金额（元）
[7 empty] | 综合单价 | 合价 | 其中:暂估价
1 | 011406001007 | 无机涂料天棚 | [项目特征] 1.部位:天棚 2.刮腻子遍数:柔性防水腻子三遍 3.油漆品种、刷漆遍数:无机涂料底漆一遍，面漆两遍 4.其他要求:满足设计、规范、招标文件、现场条件、竣工验收要求 [工作内容] 1.基层清理 2.刮腻子 3.刷防护材料、油漆 | m2 | 461.52 |  | 43.72 | 20177.65
2 | 011302001001 | 木龙骨石膏吊顶 | [项目特征] 1.吊顶形式、吊杆规格、高度:详设计 2.龙骨材料种类、规格、中距:30*40@400木龙骨，防火涂料三遍 3.基层材料种类、规格:12mm阻燃板造型 4.面层材料品种、规格:9.5mm厚耐水石膏板 5.其他:满足设计与规范要求 [工作内容] 1.基层清理、吊杆安装 2.龙骨安装 3.基层板铺贴 4.面层铺贴 5.嵌缝 6.刷防护材料 7.完成施工图所示全部工程内容 | m2 | 69.84 |  | 195.32 | 13641.15
本页小计 | [7 empty] | 33818.8
表-09
分部分项工程项目清单计价表
工程名称：装饰工程 | [5 empty] | 第 10 页 共 18 页
序号 | 项目编码 | 项目名称 | 项目特征 | 计量单位 | 工程量 |  | 金额（元）
[7 empty] | 综合单价 | 合价 | 其中:暂估价
3 | 011302001008 | 轻钢龙骨石膏板吊顶 | [项目特征] 1.吊顶形式、吊杆规格、高度:详设计 2.龙骨材料种类、规格、中距:C38承载龙骨，间距800mm；C50覆面龙骨，间距400mm；%8全丝吊杆，间距800mm 3.面层材料品种、规格:双层9.5mm厚耐水石膏板 4.其他:满足设计与规范要求 [工作内容] 1.基层清理、吊杆安装 2.龙骨安装 3.面层铺贴 4.嵌缝 5.刷防护材料 | m2 | 80.88 |  | 119.34 | 9652.22
4 | 011302001002 | A级防火透光软膜 | [项目特征] 1.吊顶形式、吊杆规格、高度:详设计 2.龙骨材料种类、规格、中距:轻钢龙骨，具体规格及间距详设计 3.基层材料种类、规格:12mm厚阻燃板 4.面层材料品种、规格:A级防火透光软膜 5.其他:满足设计与规范要求 [工作内容] 1.基层清理、吊杆安装 2.龙骨安装 3.基层板铺贴 4.面层铺贴 5.嵌缝 6.刷防护材料 | m2 | 2.85 |  | 175.82 | 501.09
本页小计 | [7 empty] | 10153.31
表-09
分部分项工程项目清单计价表
工程名称：装饰工程 | [5 empty] | 第 11 页 共 18 页
序号 | 项目编码 | 项目名称 | 项目特征 | 计量单位 | 工程量 |  | 金额（元）
[7 empty] | 综合单价 | 合价 | 其中:暂估价
5 | 011302001007 | 5厚木纹饰面板吊顶 | [项目特征] 1.吊顶形式、吊杆规格、高度:详设计 2.龙骨材料种类、规格、中距:轻钢龙骨，具体规格及间距详设计 3.基层材料种类、规格:12mm厚阻燃板 4.面层材料品种、规格:5厚木纹饰面板 5.其他:满足设计与规范要求 [工作内容] 1.基层清理、吊杆安装 2.龙骨安装 3.基层板铺贴 4.面层铺贴 5.嵌缝 6.刷防护材料 | m2 | 8.53 |  | 186.2 | 1588.29
6 | 011502002001 | 30*20mm实木装饰线条 | [项目特征] 1.线条材料品种、规格、颜色:30*20mm实木装饰线条 2.其他要求:满足设计、规范、招标文件、现场条件、竣工验收要求 [工作内容] 1.线条制作、安装 2.刷防护材料 | m | 137.46 |  | 17.01 | 2338.19
7 | 011304002001 | 筒灯打孔 | [项目特征] 1.名称:筒灯打孔 2.其他:满足设计与规范要求 [工作内容] 1.安装、固定 2.刷防护材料 3.完成施工图所示全部工程内容 | 个 | 187 |  | 4.29 | 802.23
其他
本页小计 | [7 empty] | 4728.71
表-09
分部分项工程项目清单计价表
工程名称：装饰工程 | [5 empty] | 第 12 页 共 18 页
序号 | 项目编码 | 项目名称 | 项目特征 | 计量单位 | 工程量 |  | 金额（元）
[7 empty] | 综合单价 | 合价 | 其中:暂估价
1 | 011508004001 | 定制精品电镀金属立体字-logo （边长600-700mm) | [项目特征] 1.做法:15mm厚优质高密度PVC美工板雕刻底板，0.8厚不锈钢激光切割；锯角裁边，氩焊围边，围边厚度≤30mm；焊接PVC底板；打磨抛光 2.其他:雕刻制作配套PVC安装模板，由专业展陈设计师现场指导安装 [工作内容] 1.字制作、运输、安装 2.刷油漆 | 个 | 2 |  | 762.59 | 1525.18
2 | 011508004002 | 定制精品电镀金属立体字-城市书房 （边长300-600mm) | [项目特征] 1.做法:15mm厚优质高密度PVC美工板雕刻底板，0.8厚不锈钢激光切割；锯角裁边，氩焊围边，围边厚度≤30mm；焊接PVC底板；打磨抛光 2.其他:雕刻制作配套PVC安装模板，由专业展陈设计师现场指导安装 [工作内容] 1.字制作、运输、安装 2.刷油漆 | 个 | 12 |  | 639.35 | 7672.2
3 | 011508004003 | 定制精品电镀金属立体字 （边长100-200mm） | [项目特征] 1.做法:15mm厚优质高密度PVC美工板雕刻底板，0.8厚不锈钢激光切割；锯角裁边，氩焊围边，围边厚度≤30mm；焊接PVC底板；打磨抛光 2.其他:雕刻制作配套PVC安装模板，由专业展陈设计师现场指导安装 [工作内容] 1.字制作、运输、安装 2.刷油漆 | 个 | 22 |  | 239.35 | 5265.7
本页小计 | [7 empty] | 14463.08
表-09
分部分项工程项目清单计价表
工程名称：装饰工程 | [5 empty] | 第 13 页 共 18 页
序号 | 项目编码 | 项目名称 | 项目特征 | 计量单位 | 工程量 |  | 金额（元）
[7 empty] | 综合单价 | 合价 | 其中:暂估价
4 | 011508004004 | 定制精品烤漆立体字 （边长200-300mm） | [项目特征] 1.做法:须精美设计，精细制作。镌刻材料为厚度20mm以内优质高密度PVC美工板/亚克力，雕刻磨边，烤汽车漆 2.其他:雕刻制作配套PVC安装模板，由专业展陈设计师现场指导安装 [工作内容] 1.字制作、运输、安装 2.刷油漆 | 个 | 5 |  | 339.35 | 1696.75
5 | 011508004005 | 定制精品发光字 （边长300-500mm） | [项目特征] 1.做法:15厚进口亚克力正反面两次雕刻铣槽，倒斜边，直口刀片阔边3.2mm，侧边5mm厚进口亚克力，烤汽车漆；底板7厚进口亚克力，铣槽内置专用LED光源及配套适配器 2.字体规格:300-500mm 3.其他:雕刻制作配套PVC安装模板 [工作内容] 1.字制作、运输、安装 2.刷油漆 | 个 | 5 |  | 539.35 | 2696.75
6 | 011508004006 | 定制精品发光字 （边长80-120mm） | [项目特征] 1.做法:15厚进口亚克力正反面两次雕刻铣槽，倒斜边，直口刀片阔边3.2mm，侧边5mm厚进口亚克力，烤汽车漆；底板7厚进口亚克力，铣槽内置专用LED光源及配套适配器 2.字体规格:边长80-120mm 3.其他:雕刻制作配套PVC安装模板 [工作内容] 1.字制作、运输、安装 2.刷油漆 | 个 | 11 |  | 159.35 | 1752.85
本页小计 | [7 empty] | 6146.35
表-09
分部分项工程项目清单计价表
工程名称：装饰工程 | [5 empty] | 第 14 页 共 18 页
序号 | 项目编码 | 项目名称 | 项目特征 | 计量单位 | 工程量 |  | 金额（元）
[7 empty] | 综合单价 | 合价 | 其中:暂估价
7 | 01B001 | 仿真树 | [项目特征] 1.名称:仿真树 2.其他要求:满足设计、规范、招标文件、现场条件、竣工验收要求 [工作内容] 1.仿真树制安 | 株 | 1 |  | 2000 | 2000
8 | 011207001002 | 定制钢质花台（1870*600*500mm） | [项目特征] 1.龙骨材料种类、规格、中距:20*20*2镀锌方管焊接，防锈漆两遍 2.填充材料种类、规格:养花专用陶粒 3.面层材料品种、规格、颜色:1.5mm厚防木纹不锈钢饰面 4.其他要求:满足设计、规范、招标文件、现场条件、竣工验收要求 [工作内容] 1.基层清理 2.龙骨制作、运输、安装 3.钉隔离层 4.基层铺钉 5.面层铺贴 | 个 | 1 |  | 2248.87 | 2248.87
9 | 011502002002 | 隐藏式轨道挂画器（含配套挂画线） | [项目特征] 1.线条材料品种、规格、颜色:隐藏式轨道挂画器（含配套挂画线） 2.其他要求:满足设计、规范、招标文件、现场条件、竣工验收要求 [工作内容] 1.线条制作、安装 2.刷防护材料 | m | 35.02 |  | 78.49 | 2748.72
本页小计 | [7 empty] | 6997.59
表-09
分部分项工程项目清单计价表
工程名称：装饰工程 | [5 empty] | 第 15 页 共 18 页
序号 | 项目编码 | 项目名称 | 项目特征 | 计量单位 | 工程量 |  | 金额（元）
[7 empty] | 综合单价 | 合价 | 其中:暂估价
10 | 011501019001 | 定制图书馆专业书架 | [项目特征] 1.台柜规格:高2200mm 2.材料种类、规格:详设计 3.五金种类、规格:详设计 4.防护材料种类:详设计 5.油漆品种、刷漆遍数:详设计 6.清单计算规则:按立面投影面积计算 [工作内容] 1.台柜制作、运输、安装(安放) 2.刷防护材料、油漆 3.五金件安装 | m2 | 60.25 |  | 650 | 39162.5
11 | 011501020001 | 接待台 | [项目特征] 1.台柜规格:800*1050 2.材料种类、规格:40*40*2镀锌方管焊接，防锈漆两遍，50*50*3镀锌方管焊接，防锈漆两遍；15mm厚阻燃板；PU仿石材轻质文化石；18mm厚多层实木板柜板；0.8mm厚不锈钢踢脚线 3.五金种类、规格:满足设计与规范要求 4.其他要求:满足设计、规范、招标文件、现场条件、竣工验收要求 [工作内容] 1.台柜制作、运输、安装(安放) 2.刷防护材料、油漆 3.五金件安装 | m | 3.4 |  | 1719.66 | 5846.84
门窗工程
本页小计 | [7 empty] | 45009.34
表-09
分部分项工程项目清单计价表
工程名称：装饰工程 | [5 empty] | 第 16 页 共 18 页
序号 | 项目编码 | 项目名称 | 项目特征 | 计量单位 | 工程量 |  | 金额（元）
[7 empty] | 综合单价 | 合价 | 其中:暂估价
1 | 010808007001 | 定制木质烤漆门框（双门套） | [项目特征] 1.门代号及洞口尺寸:综合考虑 2.框截面尺寸:根据现场实际 3.材料:定制木质烤漆门框（双门套） 4.其他要求:满足设计、规范、招标文件、现场条件、竣工验收要求 [工作内容] 1.木门框制作、安装 2.运输 3.刷防护材料 | m | 28.85 |  | 134.23 | 3872.54
临街入口
1 | 011302002001 | 格栅吊顶 | [项目特征] 1.面层材料品种、规格:100*100*4镀锌矩管，金属氟碳漆饰面 2.其他要求:满足设计、规范、招标文件、现场条件、竣工验收要求 [工作内容] 1.基层清理 2.安装龙骨 3.面层铺贴 4.刷防护材料 | m2 | 4.73 |  | 316.55 | 1497.28
本页小计 | [7 empty] | 5369.82
表-09
分部分项工程项目清单计价表
工程名称：装饰工程 | [5 empty] | 第 17 页 共 18 页
序号 | 项目编码 | 项目名称 | 项目特征 | 计量单位 | 工程量 |  | 金额（元）
[7 empty] | 综合单价 | 合价 | 其中:暂估价
2 | 011302001009 | 3mm厚镀锌钢板吊顶 | [项目特征] 1.龙骨材料种类、规格、中距:50*50*4@600mm镀锌方管 2.面层材料品种、规格:3mm厚镀锌钢板，金属氟碳漆饰面 3.其他要求:满足设计、规范、招标文件、现场条件、竣工验收要求 [工作内容] 1.基层清理、吊杆安装 2.龙骨安装 3.面层铺贴 4.嵌缝 5.刷防护材料 | m2 | 3.24 |  | 300.39 | 973.26
3 | 011210002001 | 镀锌矩管隔断 | [项目特征] 1.骨架、边框材料种类、规格:100*100*4镀锌矩管，金属氟碳漆饰面 2.其他要求:满足设计、规范、招标文件、现场条件、竣工验收要求 [工作内容] 1.骨架及边框制作、运输、安装 2.隔板制作、运输、安装 3.嵌缝、塞口 | m2 | 5.25 |  | 323.43 | 1698.01
本页小计 | [7 empty] | 2671.27
表-09
分部分项工程项目清单计价表
工程名称：装饰工程 | [5 empty] | 第 18 页 共 18 页
序号 | 项目编码 | 项目名称 | 项目特征 | 计量单位 | 工程量 |  | 金额（元）
[7 empty] | 综合单价 | 合价 | 其中:暂估价
4 | 011204001001 | 20mm厚天然花岗石干挂墙面 | [项目特征] 1.安装方式:干挂 2.骨架种类、规格:50*50*4热镀锌矩管@600mm、50*50*5热镀锌角钢@300 3.干挂件:不锈钢石材干挂件 4.面层材料品种、规格、颜色:20mm厚天然花岗石 5.其他要求:满足设计、规范、招标文件、现场条件、竣工验收要求 [工作内容] 1.基层清理 2.骨架制安 3.干挂件制安 4.面层安装 5.嵌缝 6.刷防护材料 7.磨光、酸洗、打蜡 | m2 | 15.26 |  | 469.65 | 7166.86
5 | 010802001001 | 定制铝合金入户门（1800*2260mm） | [项目特征] 1.名称:定制铝合金入户门 2.其他要求:满足设计、规范、招标文件、现场条件、竣工验收要求 [工作内容] 1.门安装 2.五金安装 | 樘 | 1 |  | 7500 | 7500
本页小计 | [7 empty] | 14666.86
合 计 | [7 empty] | 342883.84

## 表-09 施工技术措施项目清单计价表【装饰工程】_1
表-09
施工技术措施项目清单计价表
工程名称：装饰工程 | [5 empty] | 第 1 页 共 1 页
序号 | 项目编码 | 项目名称 | 项目特征 | 计量单位 | 工程量 |  | 金额（元）
[7 empty] | 综合单价 | 合价 | 其中:暂估价
| 一 | 施工技术措施项目 | [5 empty] | 10821.15
1 | 011701006001 | 脚手架 | [项目特征] 1.搭设方式:结合现场实际情况综合考虑 2.搭设高度:结合现场实际情况综合考虑 3.脚手架材质:结合现场实际情况综合考虑 [工作内容] 1.场内、场外材料搬运 2.搭、拆脚手架、斜道、上料平台 3.安全网的铺设 4.拆除脚手架后材料的堆放 | 项 | 1 |  | 5788.29 | 5788.29
2 | 011703001001 | 垂直运输 | [项目特征] 1.建筑物建筑类型及结构形式:结合现场实际情况综合考虑 2.地下室建筑面积:结合现场实际情况综合考虑 3.建筑物檐口高度、层数:结合现场实际情况综合考虑 [工作内容] 1.在施工工期内完成全部工程项目所需要的垂直运输机械台班 2.合同工期期间垂直运输机械的修理与保养 | 项 | 1 |  | 5032.86 | 5032.86
本页小计 | [7 empty] | 10821.15
合 计 | [7 empty] | 10821.15

## 表-10 施工组织措施项目清单计价表【装饰工程】_1
表-10
施工组织措施项目清单计价表
工程名称：装饰工程 | [6 empty] | 第 1 页 共 1 页
序号 | 项目编码 | 项目名称 | 计算 基础 | 费率 (%) | 金额 (元) | 调整 费率 (%) |  | 调整后 金额 (元) | 备注
1 | 011707B16001 | 组织措施费 | ((分部分项人工费+技术措施人工费-机械（爆破）土石方人工费-机械（爆破）土石方人工费-人工土石方人工费-人工土石方技术措施人工费)+(机械（爆破）土石方人工费+机械（爆破）土石方机械费+机械（爆破）土石方人工费+机械（爆破）土石方机械费)*0.048/费率+(人工土石方人工费+人工土石方技术措施人工费)*0.0222/费率)*0.95 | 8.63 | 4002.67
2 | 011707001001 | 安全文明施工费 | 分部分项人工费+人工价差_预算+技术措施人工费+技术措施人工价差_预算 | 11.88 | 6506.06
3 | 011707B15001 | 建设工程竣工档案编制费 | ((分部分项人工费+技术措施人工费-机械（爆破）土石方人工费-机械（爆破）土石方人工费-人工土石方人工费-人工土石方技术措施人工费)+(机械（爆破）土石方人工费+机械（爆破）土石方机械费+机械（爆破）土石方人工费+机械（爆破）土石方机械费)*0.002/费率+(人工土石方人工费+人工土石方技术措施人工费)*0.0019/费率)*0.95 | 1.23 | 570.49
合 计 |  |  |  |  | 11079.22
注：1.计算基础和费用标准按本市有关费用定额或文件执行。 2.根据施工方案计算的措施费，可不填写“计算基础”和“费率”的数值，只填写“金额”数值，但应在备注栏说明施工 方案出处或计算方法。

## 表-11-1 暂列金额明细表【装饰工程】_1
表-11-1
暂列金额明细表
工程名称：装饰工程 |  |  |  | 第 1 页 共 1 页
序号 | 项目名称 | 计量单位 | 暂定金额(元) |  | 备注
1 | 原建筑地砖清理、实木地板清理修补破损、实木门窗、栏杆修复 | 项 | 15000
2 | 导视标牌 | 项 | 5000
3 | 安防监控 | 项 | 60000
合 计 |  |  | 80000 |  | —
注：此表由招标人填写，如不能详列，也可只列暂列金额总额，投标人应将上述暂列金额计入投标总价中。

## 表-12 规费、税金项目计价表【装饰工程】_1
表-12
规费、税金项目计价表
工程名称：装饰工程 |  |  |  | 第 1 页 共 1 页
序号 | 项目名称 | 计算基础 | 费率(%) |  | 金额（元）
1 | 规费 | 专业工程规费（人）+机械（爆破）土石方规费（人+机）*0.072/费率+人工土石方规费（人）*0.082/费率 | 15.13 |  | 7386.77
2 | 税金 | 2.1 + 2.2 + 2.3 |  |  | 45578.84
2.1 | 增值税 | 分部分项工程费+措施项目费+其他项目费+规费-甲供材料费 | 9 |  | 40695.39
2.2 | 附加税 | 增值税 | 12 |  | 4883.45
2.3 | 环境保护税 | 按实计算
合计 |  |  |  |  | 52965.61

## 人材机价差表【装饰工程】_1
人材机价差表
工程名称：装饰工程 | [7 empty] | 第 1 页 共 4 页
序号 | 编码 | 材料名称 | 规格 | 单位 | 数量 | 预算价(元) | 市场价(元) |  | 价差(元) | 价差合计(元) | 备注
1 | 000300010 | 建筑综合工 |  | 工日 | 8.924 | 115 | 132 |  | 17 | 151.71
2 | 000300020 | 装饰综合工 |  | 工日 | 22.9539 | 125 | 141 |  | 16 | 367.26
3 | 000300050 | 木工综合工 |  | 工日 | 80.1231 | 125 | 140 |  | 15 | 1201.85
4 | 000300050@1 | 木工综合工 |  | 工日 | 4.675 | 125 | 140 |  | 15 | 70.13
5 | 000300050@2 | 木工综合工 |  | 工日 | 12.9867 | 125 | 140 |  | 15 | 194.8
6 | 000300070@2 | 钢筋综合工 |  | 工日 | 0.0173 | 120 | 135 |  | 15 | 0.26
7 | 000300090 | 架子综合工 |  | 工日 | 30.9363 | 120 | 135 |  | 15 | 464.04
8 | 000300100@1 | 砌筑综合工 |  | 工日 | 0.5267 | 115 | 129 |  | 14 | 7.37
9 | 000300110 | 抹灰综合工 |  | 工日 | 12.5312 | 125 | 139 |  | 14 | 175.44
10 | 000300110@1 | 抹灰综合工 |  | 工日 | 1.9933 | 125 | 139 |  | 14 | 27.91
11 | 000300120 | 镶贴综合工 |  | 工日 | 22.2868 | 130 | 146 |  | 16 | 356.59
12 | 000300120@2 | 镶贴综合工 |  | 工日 | 5.9735 | 130 | 146 |  | 16 | 95.58
13 | 000300140 | 油漆综合工 |  | 工日 | 91.5362 | 125 | 140 |  | 15 | 1373.04
14 | 000300140@2 | 油漆综合工 |  | 工日 | 75.177 | 125 | 140 |  | 15 | 1127.66
15 | 000300160 | 金属制安综合工 |  | 工日 | 13.7775 | 120 | 135 |  | 15 | 206.66
16 | 000300180 | 维修综合工 |  | 工日 | 8.1637 | 115 | 130 |  | 15 | 122.46
17 | 000900010 | 园林综合工 |  | 工日 | 0.0592 | 120 | 128 |  | 8 | 0.47
18 | 010000010 | 型钢 | 综合 | kg | 776.66 | 3.09 | 3.16 |  | 0.07 | 54.37
19 | 010000120 | 钢材 |  | t | 0.0629 | 2957.26 | 3106.19 |  | 148.93 | 9.37
20 | 010000310 | 镀锌钢材 |  | kg | 82.68 | 3.96 | 4.2 |  | 0.24 | 19.84
21 | 032100900@1 | 钢丝网 | 综合 | m2 | 9.856 | 2.56 | 2.25 |  | -0.31 | -3.06
22 | 032131310 | 预埋铁件 |  | kg | 234.748 | 4.06 | 3.62 |  | -0.44 | -103.29
23 | 040100015 | 水泥 | 32.5R | kg | 93.2637 | 0.31 | 0.3 |  | -0.01 | -0.93
24 | 040100015@3 | 水泥 | 32.5R | kg | 194.2185 | 0.31 | 0.3 |  | -0.01 | -1.94
25 | 040100520 | 白色硅酸盐水泥 |  | kg | 2.8881 | 0.75 | 0.8 |  | 0.05 | 0.14
26 | 040100520@2 | 白色硅酸盐水泥 |  | kg | 2.2227 | 0.75 | 0.8 |  | 0.05 | 0.11
人材机价差表
工程名称：装饰工程 | [7 empty] | 第 2 页 共 4 页
序号 | 编码 | 材料名称 | 规格 | 单位 | 数量 | 预算价(元) | 市场价(元) |  | 价差(元) | 价差合计(元) | 备注
27 | 040300760 | 特细砂 |  | t | 0.5358 | 63.11 | 152 |  | 88.89 | 47.63
28 | 040700510 | 陶粒 |  | m3 | 0.271 | 264.96 | 221.24 |  | -43.72 | -11.85
29 | 041300030@1 | 标准砖 | 200×95×53 | 千块 | 0.095 | 291.26 | 316 |  | 24.74 | 2.35
30 | 041500410 | 加气混凝土块 |  | m3 | 0.3045 | 226.5 | 234.51 |  | 8.01 | 2.44
31 | 050303800 | 木材 | 锯材 | m3 | 1.3151 | 1547.01 | 1750 |  | 202.99 | 266.95
32 | 050303800@4 | 木材 | 锯材 | m3 | 0.0352 | 1547.01 | 1750 |  | 202.99 | 7.15
33 | 050501310@2 | 5厚木纹饰面板 |  | m2 | 3.7695 | 14.82 | 45 |  | 30.18 | 113.76
34 | 050501310@7 | 5厚木纹饰面板 |  | m2 | 11.2266 | 14.82 | 45 |  | 30.18 | 338.82
35 | 070101300@5 | PU仿石材轻质文化石 |  | m2 | 6.1739 | 30 | 75 |  | 45 | 277.83
36 | 070101300@6 | PU仿石材轻质文化石 |  | m2 | 14.721 | 30 | 75 |  | 45 | 662.45
37 | 070502000@10 | 800*800*10仿古砖 |  | m2 | 16.4424 | 32.48 | 90 |  | 57.52 | 945.77
38 | 082100010@5 | 20mm厚人造石材台面 |  | m2 | 3.924 | 120 | 155 |  | 35 | 137.34
39 | 082100010@6 | 20mm厚天然花岗石 |  | m2 | 15.7178 | 120 | 190 |  | 70 | 1100.25
40 | 090100010@9 | 9.5mm厚耐水石膏板 |  | m2 | 272.7365 | 9.4 | 22.12 |  | 12.72 | 3469.21
41 | 100100260 | 装配式U型轻钢龙骨 |  | m2 | 96.873 | 15.38 | 15 |  | -0.38 | -36.81
42 | 120101610@1 | 80mm高实木踢脚线 |  | m | 370.0725 | 8.55 | 15 |  | 6.45 | 2386.97
43 | 120103200@2 | 30*20mm实木装饰线条 |  | m | 145.7076 | 5.13 | 12 |  | 6.87 | 1001.01
44 | 120103200@3 | 隐藏式轨道挂画器（含配套挂画线） |  | m | 37.1212 | 5.13 | 70 |  | 64.87 | 2408.05
45 | 120103900@2 | 定制木质烤漆门框（双门套） |  | m | 30.581 | 8.55 | 120 |  | 111.45 | 3408.25
46 | 120300900@2 | 50mm高0.8mm厚不锈钢踢脚线 | 综合 | m | 8.16 | 10.26 | 10 |  | -0.26 | -2.12
47 | 120302000@1 | 3mm厚镀锌钢板 |  | m2 | 3.402 | 34.19 | 89.19 |  | 55 | 187.11
48 | 123900020@1 | 定制精品电镀金属立体字-logo （边长600-700mm) |  | 个 | 2 | 32.48 | 700 |  | 667.52 | 1335.04
49 | 123900020@2 | 定制精品电镀金属立体字-城市书房 （边长300-600mm) |  | 个 | 12 | 32.48 | 600 |  | 567.52 | 6810.24
50 | 123900020@3 | 定制精品电镀金属立体字 （边长100-200mm） |  | 个 | 22 | 32.48 | 200 |  | 167.52 | 3685.44
51 | 12390002 | 定制精品烤漆立体 |  | 个 | 5 | 32.48 | 300 |  | 267.52 | 1337.6
人材机价差表
工程名称：装饰工程 | [7 empty] | 第 3 页 共 4 页
序号 | 编码 | 材料名称 | 规格 | 单位 | 数量 | 预算价(元) | 市场价(元) |  | 价差(元) | 价差合计(元) | 备注
| 0@4 | 字 （边长200-300mm）
52 | 123900020@5 | 定制精品发光字 （边长300-500mm） |  | 个 | 5 | 32.48 | 500 |  | 467.52 | 2337.6
53 | 123900020@6 | 定制精品发光字 （边长80-120mm） |  | 个 | 11 | 32.48 | 120 |  | 87.52 | 962.72
54 | 124500420@1 | A级防火透光软膜 |  | m2 | 2.9925 | 42.74 | 60 |  | 17.26 | 51.65
55 | 130304900 | 腻子粉 | 成品(防水型) | kg | 427.713 | 1.37 | 1.19 |  | -0.18 | -76.99
56 | 130304900@1 | 腻子粉 | 成品(防水型) | kg | 1554.3901 | 1.37 | 1.19 |  | -0.18 | -279.79
57 | 130305600@1 | 无机涂料 |  | kg | 82.7683 | 7.26 | 20 |  | 12.74 | 1054.47
58 | 130305600@8 | 无机涂料 |  | kg | 299.5265 | 7.26 | 20 |  | 12.74 | 3815.97
59 | 130305600@9 | 无机涂料 |  | kg | 40.8603 | 7.26 | 20 |  | 12.74 | 520.56
60 | 130500700 | 防锈漆 |  | kg | 1.5478 | 12.82 | 13.94 |  | 1.12 | 1.73
61 | 130504200 | 防火涂料 |  | kg | 18.9965 | 11.71 | 11.4 |  | -0.31 | -5.89
62 | 130900300 | 金属氟碳漆面漆 |  | kg | 5.3335 | 38.46 | 53.13 |  | 14.67 | 78.24
63 | 133504950 | 专用胶泥 |  | kg | 83.3159 | 3.21 | 5.64 |  | 2.43 | 202.46
64 | 143508310 | 专用勾缝剂 |  | kg | 224.755 | 2.48 | 1.82 |  | -0.66 | -148.34
65 | 144102700 | 胶粘剂 |  | kg | 11.3483 | 12.82 | 11.15 |  | -1.67 | -18.95
66 | 263100000@1 | 1.5mm厚防木纹不锈钢饰面 |  | m2 | 5.7365 | 119.66 | 146.73 |  | 27.07 | 155.29
67 | 292500110@10 | 12厚阻燃胶合板基层 |  | m2 | 3.7695 | 12.82 | 30 |  | 17.18 | 64.76
68 | 292500110@9 | 12mm阻燃板 |  | m2 | 117.1076 | 12.82 | 30 |  | 17.18 | 2011.91
69 | 330105000 | 不锈钢干挂件(钢骨架干挂材专用) |  | 套 | 85.6086 | 4.7 | 4.38 |  | -0.32 | -27.39
70 | 341100100 | 水 |  | m3 | 3.0044 | 4.42 | 3.88 |  | -0.54 | -1.62
71 | 341100400 | 电 |  | kW·h | 6.6305 | 0.7 | 0.48 |  | -0.22 | -1.46
72 | 350300100 | 脚手架钢管 |  | kg | 12.5854 | 3.09 | 3.5 |  | 0.41 | 5.16
73 | 350300710 | 竹脚手板 |  | m2 | 3.7717 | 19.66 | 21.56 |  | 1.9 | 7.17
74 | 850301010@1 | 干混商品砌筑砂浆 | M5 | t | 0.0875 | 228.16 | 186 |  | -42.16 | -3.69
75 | 85030103 | 干混商品抹灰砂浆 |  | t | 0.3458 | 271.84 | 221 |  | -50.84 | -17.58
人材机价差表
工程名称：装饰工程 | [7 empty] | 第 4 页 共 4 页
序号 | 编码 | 材料名称 | 规格 | 单位 | 数量 | 预算价(元) | 市场价(元) |  | 价差(元) | 价差合计(元) | 备注
| 0@1 | M10
76 | 850301030@2 | 干混商品抹灰砂浆 M10 |  | t | 0.551 | 271.84 | 221 |  | -50.84 | -28.01
77 | CY | 柴油 |  | kg | 37.7606 | 5.64 | 7.01 |  | 1.37 | 51.73
78 | DIAN | 电 |  | kW·h | 65.8213 | 0.7 | 0.48 |  | -0.22 | -14.48
79 | JSRG | 机上人工 |  | 工日 | 1.5313 | 120 | 135 |  | 15 | 22.97
80 | JSRG@3 | 机上人工 |  | 工日 | 0.1308 | 120 | 135 |  | 15 | 1.96
| 合 计 | [8 empty] | 46520.88

## 未计价材料表【装饰工程】_1
未计价材料表
工程名称:装饰工程 | [5 empty] | 第 1 页 共 1 页
序号 | 材料名称 | 数量 | 单位 | 市场价 | 市场价合价 |  | 备注
1 | 18mm厚多层实木板-柜体 | 2.31 | m2 | 450 | 1039.5
2 | 镀锌矩管 | 78.2396 | kg | 4.3 | 336.43
3 | 艺术背景图 | 453.47 | m2 | 350 | 158714.5
4 | 仿真树 | 1 | 株 | 2000 | 2000
5 | 定制铝合金入户门（1800*2260mm） | 1 | 樘 | 7500 | 7500
6 | 定制图书馆专业书架 | 60.25 | m2 | 650 | 39162.5
7 | 15mm厚阻燃板 | 9.04 | m2 | 36.11 | 326.43
| 合 计 |  |  |  | 209079.36

## 表-04 单位工程招标控制价汇总表【电气工程】_1
表-04
单位工程招标控制价汇总表
工程名称：电气工程 |  |  | 第 1 页 共 1 页
序号 | 汇总内容 | 金额(元) |  | 其中：暂估价(元)
1 | 分部分项工程费 | 52996.49
1.1 | 室内安装工程 | 51748.31
1.2 | 室外安装工程 | 1248.18
2 | 措施项目费 | 3174.93
2.1 | 其中：安全文明施工费 | 1809.17
3 | 其他项目费
4 | 规费 | 1202.12 |  | －
5 | 税金 | 5783.25 |  | －
投标报价合计=1+2+3+4+5 |  | 63,156.79
注：1.本表适用于单位工程招标控制价或投标报价的汇总，如无单位工程划分，单项工程也使用本表汇总。 2.分部分项工程、措施项目中暂估价中应填写材料、工程设备暂估价，其他项目中暂估价应填写专业工程暂估价。

## 表-08 措施项目汇总表【电气工程】_1
表-08
措施项目汇总表
工程名称：电气工程 |  |  | 第 1 页 共 1 页
序号 | 项目名称 | 金额(元)
|  | 合价 |  | 其中：暂估价
1 | 施工技术措施项目 | 202.82
2 | 施工组织措施项目 | 2972.11
2.1 | 其中：安全文明施工费 | 1809.17
2.2 | 建设工程竣工档案编制费 | 123.08
措施项目费合计=1+2 |  | 3174.93

## 表-09 分部分项工程项目清单计价表【电气工程】_1
表-09
分部分项工程项目清单计价表
工程名称：电气工程 | [5 empty] | 第 1 页 共 5 页
序号 | 项目编码 | 项目名称 | 项目特征 | 计量单位 | 工程量 |  | 金额（元）
[7 empty] | 综合单价 | 合价 | 其中:暂估价
室内安装工程
1 | 030404017001 | 配电箱移位 | [项目特征] 1.名称:配电箱移位 [工作内容] 1.本体安装 2.焊、压接线端子 3.补刷(喷)油漆 4.接地 | 台 | 1 |  | 201.85 | 201.85
2 | 030411001001 | 配管 JDG20 | [项目特征] 1.名称:电气配管 2.材质:镀锌钢管 3.规格:JDG20 4.敷设方式:暗敷 [工作内容] 1.电线管路敷设 2.砖墙开沟槽 3.接地 | m | 518.67 |  | 8.52 | 4419.07
3 | 030411004001 | 配线 WDZC-BYJ-2.5mm2 | [项目特征] 1.名称:电气配线 2.配线形式:管内穿线 3.型号:WDZC-BYJ 4.规格:2.5mm2 [工作内容] 1.配线 | m | 1125.38 |  | 3.4 | 3826.29
4 | 030411004002 | 配线 WDZC-BYJ-4mm2 | [项目特征] 1.名称:电气配线 2.配线形式:管内穿线 3.型号:WDZC-BYJ 4.规格:4mm2 [工作内容] 1.配线 | m | 570.4 |  | 4.43 | 2526.87
本页小计 | [7 empty] | 10974.08
表-09
分部分项工程项目清单计价表
工程名称：电气工程 | [5 empty] | 第 2 页 共 5 页
序号 | 项目编码 | 项目名称 | 项目特征 | 计量单位 | 工程量 |  | 金额（元）
[7 empty] | 综合单价 | 合价 | 其中:暂估价
5 | 030404034001 | 双联单控开关 | [项目特征] 1.名称:双联单控开关 2.规格:250V 10A [工作内容] 1.本体安装 2.接线 | 个 | 2 |  | 21.68 | 43.36
6 | 030404034002 | 三联单控开关 | [项目特征] 1.名称:三联单控开关 2.规格:250V 10A [工作内容] 1.本体安装 2.接线 | 个 | 5 |  | 23.72 | 118.6
7 | 030404034002 | 四联单控开关 | [项目特征] 1.名称:四联单控开关 2.规格:250V 10A [工作内容] 1.本体安装 2.接线 | 个 | 4 |  | 30.98 | 123.92
8 | 030404035003 | 五孔插座 | [项目特征] 1.名称:五孔插座 2.规格:250V 10A [工作内容] 1.本体安装 2.接线 | 个 | 31 |  | 19.4 | 601.4
9 | 030411006001 | 接线盒 | [项目特征] 1.名称:接线盒 2.材质:PVC [工作内容] 1.本体安装 | 个 | 42 |  | 7.41 | 311.22
本页小计 | [7 empty] | 1198.5
表-09
分部分项工程项目清单计价表
工程名称：电气工程 | [5 empty] | 第 3 页 共 5 页
序号 | 项目编码 | 项目名称 | 项目特征 | 计量单位 | 工程量 |  | 金额（元）
[7 empty] | 综合单价 | 合价 | 其中:暂估价
10 | 030412004001 | 定制专业展览可变焦射灯 | [项目特征] 1.名称:定制专业展览可变焦射灯 2.型号:2.专业灯光调试:(1)照度模拟测试 (2)聘请专业灯光调试人员根据不同展品照射角度调整精准定位，达到亮度自然并凸显本体效果，整个展厅的光效对比、明度对比、光线角度、各局部照度、显色显影显形效果，色温控制标准满足设计要求及相关规范，参观舒适，重点突出，主次分明，基调合理。 3.参数:LED专业艺术展陈射灯 颜色：白色 品牌型号:专业展览灯光品牌定制 功率：12W 色温：6000K 光通量：≥720LM 显色指数：RA≥97 可调光束角：10~60° [工作内容] 1.本体安装 | 套 | 45 |  | 514.16 | 23137.2
11 | 030412004007 | 射灯滑轨 | [项目特征] 1.名称:射灯滑轨 2.型号:三线单回路轨道，白色，额定电流16A，满足展厅灯光系统调光要求 [工作内容] 1.本体安装 | m | 34 |  | 37.91 | 1288.94
12 | 030412005001 | 轨道格栅灯（含配套轨道） | [项目特征] 1.名称:轨道格栅灯（含配套轨道） 2.规格型号:12W,4000K,220V 3.安装形式:详设计 [工作内容] 1.本体安装 | 套 | 2 |  | 164.92 | 329.84
本页小计 | [7 empty] | 24755.98
表-09
分部分项工程项目清单计价表
工程名称：电气工程 | [5 empty] | 第 4 页 共 5 页
序号 | 项目编码 | 项目名称 | 项目特征 | 计量单位 | 工程量 |  | 金额（元）
[7 empty] | 综合单价 | 合价 | 其中:暂估价
13 | 030412004008 | 吊灯 | [项目特征] 1.名称:吊灯 2.规格型号:8W,3000K,220V 3.安装形式:吊装 [工作内容] 1.本体安装 | 套 | 1 |  | 1244.8 | 1244.8
14 | 030412004006 | 防潮筒灯 | [项目特征] 1.名称:防潮筒灯 2.规格型号:24W,4000K,220V 3.安装形式:吊顶内嵌入式 [工作内容] 1.本体安装 | 套 | 187 |  | 68.31 | 12773.97
15 | 011304001001 | 无边铝槽线条灯 | [项目特征] 1.名称:无边铝槽线条灯 2.格栅片材料品种、规格:10W/m，4000K [工作内容] 1.安装、固定 | m | 19.56 |  | 40.95 | 800.98
室外安装工程
1 | 030411001002 | 配管 JDG20 | [项目特征] 1.名称:电气配管 2.材质:镀锌钢管 3.规格:JDG20 4.敷设方式:暗敷 [工作内容] 1.电线管路敷设 2.砖墙开沟槽 3.接地 | m | 52.08 |  | 8.52 | 443.72
本页小计 | [7 empty] | 15263.47
表-09
分部分项工程项目清单计价表
工程名称：电气工程 | [5 empty] | 第 5 页 共 5 页
序号 | 项目编码 | 项目名称 | 项目特征 | 计量单位 | 工程量 |  | 金额（元）
[7 empty] | 综合单价 | 合价 | 其中:暂估价
2 | 030411004003 | 配线 WDZC-BYJ-2.5mm2 | [项目特征] 1.名称:电气配线 2.配线形式:管内穿线 3.型号:WDZC-BYJ 4.规格:2.5mm2 [工作内容] 1.配线 | m | 156.24 |  | 3.4 | 531.22
3 | 030412004013 | 防潮筒灯 | [项目特征] 1.名称:防潮筒灯 2.规格型号:24W,4000K,220V 3.安装形式:吊顶内嵌入式 [工作内容] 1.本体安装 | 套 | 4 |  | 68.31 | 273.24
本页小计 | [7 empty] | 804.46
合 计 | [7 empty] | 52996.49

## 表-09 施工技术措施项目清单计价表【电气工程】_1
表-09
施工技术措施项目清单计价表
工程名称：电气工程 | [5 empty] | 第 1 页 共 1 页
序号 | 项目编码 | 项目名称 | 项目特征 | 计量单位 | 工程量 |  | 金额（元）
[7 empty] | 综合单价 | 合价 | 其中:暂估价
| 一 | 施工技术措施项目 | [5 empty] | 202.82
1 | 031301017001 | 脚手架搭拆 |  | 项 | 1 |  | 202.82 | 202.82
本页小计 | [7 empty] | 202.82
合 计 | [7 empty] | 202.82

## 表-10 施工组织措施项目清单计价表【电气工程】_1
表-10
施工组织措施项目清单计价表
工程名称：电气工程 | [6 empty] | 第 1 页 共 1 页
序号 | 项目编码 | 项目名称 | 计算 基础 | 费率 (%) | 金额 (元) | 调整 费率 (%) |  | 调整后 金额 (元) | 备注
1 | 031302B02001 | 组织措施费 | ((分部分项人工费+技术措施人工费-机械（爆破）土石方人工费-机械（爆破）土石方人工费-人工土石方人工费-人工土石方技术措施人工费)+(机械（爆破）土石方人工费+机械（爆破）土石方机械费+机械（爆破）土石方人工费+机械（爆破）土石方机械费)*0.048/费率+(人工土石方人工费+人工土石方技术措施人工费)*0.0222/费率)*0.95 | 16.39 | 1039.86
2 | 031302001001 | 安全文明施工费 | 分部分项人工费+人工价差_预算+技术措施人工费+技术措施人工价差_预算 | 25.1 | 1809.17
3 | 031302B03001 | 建设工程竣工档案编制费 | ((分部分项人工费+技术措施人工费-机械（爆破）土石方人工费-机械（爆破）土石方人工费-人工土石方人工费-人工土石方技术措施人工费)+(机械（爆破）土石方人工费+机械（爆破）土石方机械费+机械（爆破）土石方人工费+机械（爆破）土石方机械费)*0.002/费率+(人工土石方人工费+人工土石方技术措施人工费)*0.0019/费率)*0.95 | 1.94 | 123.08
合 计 |  |  |  |  | 2972.11
注：1.计算基础和费用标准按本市有关费用定额或文件执行。 2.根据施工方案计算的措施费，可不填写“计算基础”和“费率”的数值，只填写“金额”数值，但应在备注栏说明施工 方案出处或计算方法。

## 表-11-1 暂列金额明细表【电气工程】_1
表-11-1
暂列金额明细表
工程名称：电气工程 |  |  |  | 第 1 页 共 1 页
序号 | 项目名称 | 计量单位 | 暂定金额(元) |  | 备注
1
合 计 |  |  |  |  | —
注：此表由招标人填写，如不能详列，也可只列暂列金额总额，投标人应将上述暂列金额计入投标总价中。

## 表-12 规费、税金项目计价表【电气工程】_1
表-12
规费、税金项目计价表
工程名称：电气工程 |  |  |  | 第 1 页 共 1 页
序号 | 项目名称 | 计算基础 | 费率(%) |  | 金额（元）
1 | 规费 | 专业工程规费（人）+机械（爆破）土石方规费（人+机）*0.072/费率+人工土石方规费（人）*0.082/费率 | 18 |  | 1202.12
2 | 税金 | 2.1 + 2.2 + 2.3 |  |  | 5783.25
2.1 | 增值税 | 分部分项工程费+措施项目费+其他项目费+规费-甲供材料费 | 9 |  | 5163.62
2.2 | 附加税 | 增值税 | 12 |  | 619.63
2.3 | 环境保护税 | 按实计算
合计 |  |  |  |  | 6985.37

## 人材机价差表【电气工程】_1
人材机价差表
工程名称：电气工程 | [7 empty] | 第 1 页 共 1 页
序号 | 编码 | 材料名称 | 规格 | 单位 | 数量 | 预算价(元) | 市场价(元) |  | 价差(元) | 价差合计(元) | 备注
1 | 000500040 | 电工综合工 |  | 工日 | 52.9438 | 125 | 135 |  | 10 | 529.44
2 | 031392810 | 钢锯条 |  | 条 | 14.8395 | 0.43 | 0.46 |  | 0.03 | 0.45
3 | 280303800 | 塑料软铜绝缘导线 | BVR-4mm2 | m | 126.8207 | 2.09 | 2.89 |  | 0.8 | 101.46
4 | 280304800 | 铜芯聚氯乙烯绝缘导线 | BV-2.5mm2 | m | 137.6702 | 1.2 | 1.72 |  | 0.52 | 71.59
| 合 计 | [8 empty] | 702.94

## 未计价材料表【电气工程】_1
未计价材料表
工程名称:电气工程 | [5 empty] | 第 1 页 共 1 页
序号 | 材料名称 | 数量 | 单位 | 市场价 | 市场价合价 |  | 备注
1 | 配管 JDG20 | 587.8725 | m | 2.3 | 1352.11
2 | 轨道格栅灯（含配套轨道） | 2.02 | 套 | 150 | 303
3 | 吊灯 | 1.01 | 套 | 1200 | 1212
4 | 防潮筒灯 24W | 192.91 | 套 | 45 | 8680.95
5 | 定制专业展览可变焦射灯 | 45.45 | 套 | 500 | 22725
6 | 无边铝槽线条灯 | 19.7556 | m | 25 | 493.89
7 | 射灯滑轨 | 34.34 | m | 23.52 | 807.68
8 | 四联单控开关 | 4.08 | 套 | 16 | 65.28
9 | 双联单控开关 | 2.04 | 套 | 10 | 20.4
10 | 三联单控开关 | 5.1 | 套 | 12 | 61.2
11 | 五孔插座 | 31.62 | 套 | 8 | 252.96
12 | 配线 WDZC-BYJ-2.5mm2 | 1486.6792 | m | 1.98 | 2943.62
13 | 配线 WDZC-BYJ-4mm2 | 627.44 | m | 3.3 | 2070.55
14 | 塑料接线盒 | 42.84 | 个 | 1.77 | 75.83
| 合 计 |  |  |  | 41064.47

## 表-04 单位工程招标控制价汇总表【暖通工程】_1
表-04
单位工程招标控制价汇总表
工程名称：暖通工程 |  |  | 第 1 页 共 1 页
序号 | 汇总内容 | 金额(元) |  | 其中：暂估价(元)
1 | 分部分项工程费 | 162193.32
1.1 | C安装工程 | 162193.32
2 | 措施项目费 | 4819.69
2.1 | 其中：安全文明施工费 | 2673.54
3 | 其他项目费
4 | 规费 | 2293.37 |  | －
5 | 税金 | 17066.08 |  | －
投标报价合计=1+2+3+4+5 |  | 186,372.46
注：1.本表适用于单位工程招标控制价或投标报价的汇总，如无单位工程划分，单项工程也使用本表汇总。 2.分部分项工程、措施项目中暂估价中应填写材料、工程设备暂估价，其他项目中暂估价应填写专业工程暂估价。

## 表-08 措施项目汇总表【暖通工程】_1
表-08
措施项目汇总表
工程名称：暖通工程 |  |  | 第 1 页 共 1 页
序号 | 项目名称 | 金额(元)
|  | 合价 |  | 其中：暂估价
1 | 施工技术措施项目 | 610.16
2 | 施工组织措施项目 | 4209.53
2.1 | 其中：安全文明施工费 | 2673.54
2.2 | 建设工程竣工档案编制费 | 237.24
措施项目费合计=1+2 |  | 4819.69

## 表-09 分部分项工程项目清单计价表【暖通工程】_1
表-09
分部分项工程项目清单计价表
工程名称：暖通工程 | [5 empty] | 第 1 页 共 12 页
序号 | 项目编码 | 项目名称 | 项目特征 | 计量单位 | 工程量 |  | 金额（元）
[7 empty] | 综合单价 | 合价 | 其中:暂估价
| C | 安装工程
1 | 030404031001 | 空调控制器 | [项目特征] 1.名称:空调控制器 2.型号:满足设计及规范要求 3.规格:满足设计及规范要求 [工作内容] 1.本体安装 2.焊、压接线端子 3.接线 | 个 | 15 |  | 235.88 | 3538.2
2 | 030701003001 | 多联式室外机 MDV-785W/D | [项目特征] 1.名称:多联式室外机 2.型号: MDV-785W/D 3.规格:制冷量:78.5KW 制热量:87.5kW 制冷功率:20.55 kW 制热功率-20.79kW IPLV(C):8.5W/W APF[W·h(w·h):4.6净重:355kg外机风量:29000m3/h 噪音值:40-63dB(A) 电源:380V 最小线路电流:51A 最大熔丝电流:63A 尺寸:1880*1760*825 4.安装形式:满足设计及规范要求 5.质量:满足设计及规范要求 6.结构基础：2200*250*200 [工作内容] 1.基础制安 2.本体安装或组装、调试 3.设备支架制作、安装 4.补刷(喷)油漆 | 台 | 1 |  | 58625.23 | 58625.23
本页小计 | [7 empty] | 62163.43
表-09
分部分项工程项目清单计价表
工程名称：暖通工程 | [5 empty] | 第 2 页 共 12 页
序号 | 项目编码 | 项目名称 | 项目特征 | 计量单位 | 工程量 |  | 金额（元）
[7 empty] | 综合单价 | 合价 | 其中:暂估价
3 | 030701003002 | 多联机风管式室内机 MDV-D28 T3 | [项目特征] 1.名称:多联机风管式室内机 2.型号:MDV-D28 3.规格:制冷量:2 8KW 制热量:3.2kW 电源:220V-50 Hz 额定电流:0.33A 额定功率:28W 机身尺寸:550*199*450;质量:11kg;标准风量:460m3/h 额定静压:10Pa 最大静压:30Pa 噪音值:30-22dB(A) 4.安装形式:吊顶安装 5.质量:满足设计及规范要求 [工作内容] 1.本体安装或组装、调试 2.设备支架制作、安装 3.补刷(喷)油漆 | 台 | 3 |  | 3791.87 | 11375.61
本页小计 | [7 empty] | 11375.61
表-09
分部分项工程项目清单计价表
工程名称：暖通工程 | [5 empty] | 第 3 页 共 12 页
序号 | 项目编码 | 项目名称 | 项目特征 | 计量单位 | 工程量 |  | 金额（元）
[7 empty] | 综合单价 | 合价 | 其中:暂估价
4 | 030701003003 | 多联机风管式室内机 MDV-D45 T3 | [项目特征] 1.名称:多联机风管式室内机 2.型号:MDV-D45 3.规格:制冷量:4.5kW 制热量5kW 电源:220V-50HZ;额定电流:0 8A;额定功率:80W;机身尺寸:700*199*450;质量:13kg;标准风量:790m3/h;额定静压:10Pa;最大静压:30P噪音值136.5-26dB(A) 4.安装形式:吊顶安装 5.质量:满足设计及规范要求 [工作内容] 1.本体安装或组装、调试 2.设备支架制作、安装 3.补刷(喷)油漆 | 台 | 6 |  | 3981.87 | 23891.22
5 | 030701003004 | 多联机风管式室内机 MDV-D63 T3 | [项目特征] 1.名称:多联机风管式室内机 2.型号:MDV-D63 3.规格:制冷量:6.3kW 制热量7.1kW 电源:220V-50HZ;额定电流:0.91A;额定功率:103W;机身尺寸:1100*199*450;质量:20kg;标准风量:1100m3/h;额定静压:10Pa;最大静压:30P噪音值38-29dB(A) 4.安装形式:吊顶安装 5.质量:满足设计及规范要求 [工作内容] 1.本体安装或组装、调试 2.设备支架制作、安装 3.补刷(喷)油漆 | 台 | 2 |  | 4260.87 | 8521.74
本页小计 | [7 empty] | 32412.96
表-09
分部分项工程项目清单计价表
工程名称：暖通工程 | [5 empty] | 第 4 页 共 12 页
序号 | 项目编码 | 项目名称 | 项目特征 | 计量单位 | 工程量 |  | 金额（元）
[7 empty] | 综合单价 | 合价 | 其中:暂估价
6 | 030701003005 | 多联机风管式室内机 MDV-D71 T3 | [项目特征] 1.名称:多联机风管式室内机 2.型号:MDV-D71 3.规格:制冷量:7.1kW 制热量8kW 电源:220V-50HZ;额定电流:0.91A;额定功率:103W;机身尺寸:1100*199*450;质量:20kg;标准风量:1145m3/h;额定静压:10Pa;最大静压:30P噪音值38-29dB(A) 4.安装形式:吊顶安装 5.质量:满足设计及规范要求 [工作内容] 1.本体安装或组装、调试 2.设备支架制作、安装 3.补刷(喷)油漆 | 台 | 1 |  | 4667.87 | 4667.87
7 | 030701003006 | 多联机风管式室内机 MDV-D80 T3 | [项目特征] 1.名称:多联机风管式室内机 2.型号:MDV-D80 3.规格:制冷量:8kW 制热量9kW 电源:220V-50HZ;额定电流:0.92A;额定功率:106W;机身尺寸:1050*245*750;质量:30kg;标准风量:1355m3/h;额定静压:20Pa;最大静压:50P噪音值38-28dB(A) 4.安装形式:吊顶安装 5.质量:满足设计及规范要求 [工作内容] 1.本体安装或组装、调试 2.设备支架制作、安装 3.补刷(喷)油漆 | 台 | 3 |  | 4901.87 | 14705.61
本页小计 | [7 empty] | 19373.48
表-09
分部分项工程项目清单计价表
工程名称：暖通工程 | [5 empty] | 第 5 页 共 12 页
序号 | 项目编码 | 项目名称 | 项目特征 | 计量单位 | 工程量 |  | 金额（元）
[7 empty] | 综合单价 | 合价 | 其中:暂估价
8 | 030703007001 | 单层百叶风口 1500*200（带网） | [项目特征] 1.名称:单层百叶风口 2.型号、规格:1500*200 3.质量:满足设计及规范要求 4.类型:满足设计及规范要求 5.形式:满足设计及规范要求 6.制作、安装要求:满足设计及规范要求 7.其他:满足设计与规范要求 [工作内容] 1.风口制作、安装 | 个 | 12 |  | 157.94 | 1895.28
9 | 030703007005 | 单层百叶风口 1200*200（带网） | [项目特征] 1.名称:单层百叶风口 2.型号、规格:1200*200 3.质量:满足设计及规范要求 4.类型:满足设计及规范要求 5.形式:满足设计及规范要求 6.制作、安装要求:满足设计及规范要求 7.其他:满足设计与规范要求 [工作内容] 1.风口制作、安装 | 个 | 1 |  | 142.94 | 142.94
10 | 030703007006 | 单层百叶风口 600*200（带网） | [项目特征] 1.名称:单层百叶风口 2.型号、规格:600*200 3.质量:满足设计及规范要求 4.类型:满足设计及规范要求 5.形式:满足设计及规范要求 6.制作、安装要求:满足设计及规范要求 7.其他:满足设计与规范要求 [工作内容] 1.风口制作、安装 | 个 | 1 |  | 76.92 | 76.92
本页小计 | [7 empty] | 2115.14
表-09
分部分项工程项目清单计价表
工程名称：暖通工程 | [5 empty] | 第 6 页 共 12 页
序号 | 项目编码 | 项目名称 | 项目特征 | 计量单位 | 工程量 |  | 金额（元）
[7 empty] | 综合单价 | 合价 | 其中:暂估价
11 | 030703007007 | 单层百叶风口 3260*200（带网） | [项目特征] 1.名称:单层百叶风口 2.型号、规格:600*200 3.质量:满足设计及规范要求 4.类型:满足设计及规范要求 5.形式:满足设计及规范要求 6.制作、安装要求:满足设计及规范要求 7.其他:满足设计与规范要求 [工作内容] 1.风口制作、安装 | 个 | 1 |  | 292.95 | 292.95
12 | 030703007002 | 双层百叶风口 1500*200 | [项目特征] 1.名称:双层百叶风口 2.型号、规格:1500*200 3.质量:满足设计及规范要求 4.类型:满足设计及规范要求 5.形式:满足设计及规范要求 6.制作、安装要求:满足设计及规范要求 7.其他:满足设计与规范要求 [工作内容] 1.风口制作、安装 | 个 | 12 |  | 181.94 | 2183.28
13 | 030703007008 | 双层百叶风口 1200*200 | [项目特征] 1.名称:双层百叶风口 2.型号、规格:1200*200 3.质量:满足设计及规范要求 4.类型:满足设计及规范要求 5.形式:满足设计及规范要求 6.制作、安装要求:满足设计及规范要求 7.其他:满足设计与规范要求 [工作内容] 1.风口制作、安装 | 个 | 1 |  | 160.94 | 160.94
本页小计 | [7 empty] | 2637.17
表-09
分部分项工程项目清单计价表
工程名称：暖通工程 | [5 empty] | 第 7 页 共 12 页
序号 | 项目编码 | 项目名称 | 项目特征 | 计量单位 | 工程量 |  | 金额（元）
[7 empty] | 综合单价 | 合价 | 其中:暂估价
14 | 030703007009 | 双层百叶风口 600*200 | [项目特征] 1.名称:双层百叶风口 2.型号、规格: 600*200 3.质量:满足设计及规范要求 4.类型:满足设计及规范要求 5.形式:满足设计及规范要求 6.制作、安装要求:满足设计及规范要求 7.其他:满足设计与规范要求 [工作内容] 1.风口制作、安装 | 个 | 1 |  | 88.92 | 88.92
15 | 030703007010 | 双层百叶风口 3260*200 | [项目特征] 1.名称:双层百叶风口 2.型号、规格: 3260*200 3.质量:满足设计及规范要求 4.类型:满足设计及规范要求 5.形式:满足设计及规范要求 6.制作、安装要求:满足设计及规范要求 7.其他:满足设计与规范要求 [工作内容] 1.风口制作、安装 | 个 | 1 |  | 342.95 | 342.95
16 | 031001006001 | 冷凝水PVC-U DN25 | [项目特征] 1.安装部位:室内 2.介质:冷凝水 3.材质、规格:PVC-U DN25 4.连接形式:配件连接 5.灌水通球试验:满足设计与规范要求 6.其他:满足设计与规范要求 [工作内容] 1.管道安装 2.管件安装 3.塑料卡固定 4.灌水通球试验 | m | 78.3 |  | 11.98 | 938.03
本页小计 | [7 empty] | 1369.9
表-09
分部分项工程项目清单计价表
工程名称：暖通工程 | [5 empty] | 第 8 页 共 12 页
序号 | 项目编码 | 项目名称 | 项目特征 | 计量单位 | 工程量 |  | 金额（元）
[7 empty] | 综合单价 | 合价 | 其中:暂估价
17 | 031001004003 | 磷脱氧无缝紫铜管Φ6.4 | [项目特征] 1.安装部位:室内 2.介质:冷媒 3.规格、压力等级:磷脱氧无缝紫铜管Φ6.4 4.连接形式:综合 5.压力试验及吹、洗设计要求:满足设计及规范要求 [工作内容] 1.管道安装 2.管件制作、安装 3.真空试验 4.氮气吹扫、氮气试压 | m | 34.28 |  | 38.66 | 1325.26
18 | 031001004005 | 磷脱氧无缝紫铜管Φ9.52 | [项目特征] 1.安装部位:室内 2.介质:冷媒 3.规格、压力等级:磷脱氧无缝紫铜管Φ9.52 4.连接形式:综合 5.压力试验及吹、洗设计要求:满足设计及规范要求 [工作内容] 1.管道安装 2.管件制作、安装 3.真空试验 4.氮气吹扫、氮气试压 | m | 41.85 |  | 46.37 | 1940.58
本页小计 | [7 empty] | 3265.84
表-09
分部分项工程项目清单计价表
工程名称：暖通工程 | [5 empty] | 第 9 页 共 12 页
序号 | 项目编码 | 项目名称 | 项目特征 | 计量单位 | 工程量 |  | 金额（元）
[7 empty] | 综合单价 | 合价 | 其中:暂估价
19 | 031001004004 | 磷脱氧无缝紫铜管Φ12.7 | [项目特征] 1.安装部位:室内 2.介质:冷媒 3.规格、压力等级:磷脱氧无缝紫铜管Φ12.7 4.连接形式:综合 5.压力试验及吹、洗设计要求:满足设计及规范要求 [工作内容] 1.管道安装 2.管件制作、安装 3.真空试验 4.氮气吹扫、氮气试压 | m | 35.22 |  | 56.81 | 2000.85
20 | 031001004006 | 磷脱氧无缝紫铜管Φ15.9 | [项目特征] 1.安装部位:室内 2.介质:冷媒 3.规格、压力等级:磷脱氧无缝紫铜管Φ15.9 4.连接形式:综合 5.压力试验及吹、洗设计要求:满足设计及规范要求 [工作内容] 1.管道安装 2.管件制作、安装 3.真空试验 4.氮气吹扫、氮气试压 | m | 189.38 |  | 67.34 | 12752.85
本页小计 | [7 empty] | 14753.7
表-09
分部分项工程项目清单计价表
工程名称：暖通工程 | [5 empty] | 第 10 页 共 12 页
序号 | 项目编码 | 项目名称 | 项目特征 | 计量单位 | 工程量 |  | 金额（元）
[7 empty] | 综合单价 | 合价 | 其中:暂估价
21 | 031001004007 | 磷脱氧无缝紫铜管Φ28.6 | [项目特征] 1.安装部位:室内 2.介质:冷媒 3.规格、压力等级:磷脱氧无缝紫铜管Φ28.6 4.连接形式:综合 5.压力试验及吹、洗设计要求:满足设计及规范要求 [工作内容] 1.管道安装 2.管件制作、安装 3.真空试验 4.氮气吹扫、氮气试压 | m | 13.12 |  | 100.34 | 1316.46
22 | 030804010001 | 分歧器 ≤12.7 | [项目特征] 1.材质:铜质 2.规格:分歧器≤12.7 3.焊接方法:综合 [工作内容] 1.安装 | 个 | 10 |  | 26.47 | 264.7
23 | 030804010002 | 分歧器≤15.9 | [项目特征] 1.材质:铜质 2.规格:分歧器≤15.9 3.焊接方法:综合 [工作内容] 1.安装 | 个 | 7 |  | 37.45 | 262.15
24 | 030804010003 | 分歧器≤28.6 | [项目特征] 1.材质:铜质 2.规格:分歧器≤28.6 3.焊接方法:综合 [工作内容] 1.安装 | 个 | 2 |  | 77.31 | 154.62
本页小计 | [7 empty] | 1997.93
表-09
分部分项工程项目清单计价表
工程名称：暖通工程 | [5 empty] | 第 11 页 共 12 页
序号 | 项目编码 | 项目名称 | 项目特征 | 计量单位 | 工程量 |  | 金额（元）
[7 empty] | 综合单价 | 合价 | 其中:暂估价
25 | 031208002001 | 管道绝热 | [项目特征] 1.绝热材料品种:难燃B1级橡塑闭孔发泡 [工作内容] 1.安装 | m3 | 1 |  | 1870.37 | 1870.37
26 | 030411001001 | 配管 JDG20 | [项目特征] 1.名称:电气配管 2.材质:镀锌钢管 3.规格:JDG20 4.敷设方式:暗敷 [工作内容] 1.电线管路敷设 2.砖墙开沟槽 3.接地 | m | 438.79 |  | 8.52 | 3738.49
27 | 030411004001 | 配线 WDZC-BYJ-4mm2 | [项目特征] 1.名称:电气配线 2.配线形式:管内穿线 3.型号:WDZC-BYJ 4.规格:4mm2 [工作内容] 1.配线 | m | 557.87 |  | 4.43 | 2471.36
28 | 030411004002 | 配线 RVVP 4*0.75mm2 | [项目特征] 1.名称:空调通讯线 2.配线形式:详设计 3.规格: RVVP 4*0.75 4.材质:铜芯 [工作内容] 1.配线 | m | 260.48 |  | 7.13 | 1857.22
本页小计 | [7 empty] | 9937.44
表-09
分部分项工程项目清单计价表
工程名称：暖通工程 | [5 empty] | 第 12 页 共 12 页
序号 | 项目编码 | 项目名称 | 项目特征 | 计量单位 | 工程量 |  | 金额（元）
[7 empty] | 综合单价 | 合价 | 其中:暂估价
29 | 030704001001 | 通风工程检测、调试 | [项目特征] 1.通风工程检测、调试:满足设计与规范要求 [工作内容] 1.通风管道风量测定 2.风压测定 3.温度测定 4.各系统风口、阀门调整 | 系统 | 1 |  | 740.47 | 740.47
30 | 031009002001 | 空调水工程系统调试 | [项目特征] 1.空调水工程系统调试:满足设计与规范要求 [工作内容] 1.系统调试 | 系统 | 1 |  | 50.25 | 50.25
本页小计 | [7 empty] | 790.72
合 计 | [7 empty] | 162193.32

## 表-09 施工技术措施项目清单计价表【暖通工程】_1
表-09
施工技术措施项目清单计价表
工程名称：暖通工程 | [5 empty] | 第 1 页 共 1 页
序号 | 项目编码 | 项目名称 | 项目特征 | 计量单位 | 工程量 |  | 金额（元）
[7 empty] | 综合单价 | 合价 | 其中:暂估价
| 一 | 施工技术措施项目 | [5 empty] | 610.16
1 | 031301017001 | 脚手架搭拆 |  | 项 | 1 |  | 610.16 | 610.16
本页小计 | [7 empty] | 610.16
合 计 | [7 empty] | 610.16

## 表-10 施工组织措施项目清单计价表【暖通工程】_1
表-10
施工组织措施项目清单计价表
工程名称：暖通工程 | [6 empty] | 第 1 页 共 1 页
序号 | 项目编码 | 项目名称 | 计算 基础 | 费率 (%) | 金额 (元) | 调整 费率 (%) |  | 调整后 金额 (元) | 备注
1 | 031302B02001 | 组织措施费 | (分部分项人工费+技术措施人工费-机械（爆破）土石方人工费-机械（爆破）土石方人工费-(人工土石方人工费-人工土石方技术措施人工费)+(机械（爆破）土石方人工费+机械（爆破）土石方机械费+机械（爆破）土石方人工费+机械（爆破）土石方机械费)*0.048/费率+(人工土石方人工费+人工土石方技术措施人工费)*0.0222/费率)*0.95 | 10.73 | 1298.75
2 | 031302001001 | 安全文明施工费 | 分部分项人工费+人工价差_预算+技术措施人工费+技术措施人工价差_预算 | 19.45 | 2673.54
3 | 031302B03001 | 建设工程竣工档案编制费 | ((分部分项人工费+技术措施人工费-机械（爆破）土石方人工费-机械（爆破）土石方人工费-人工土石方人工费-人工土石方技术措施人工费)+(机械（爆破）土石方人工费+机械（爆破）土石方机械费+机械（爆破）土石方人工费+机械（爆破）土石方机械费)*0.002/费率+(人工土石方人工费+人工土石方技术措施人工费)*0.0019/费率)*0.95 | 1.96 | 237.24
合 计 |  |  |  |  | 4209.53
注：1.计算基础和费用标准按本市有关费用定额或文件执行。 2.根据施工方案计算的措施费，可不填写“计算基础”和“费率”的数值，只填写“金额”数值，但应在备注栏说明施工 方案出处或计算方法。

## 表-11-1 暂列金额明细表【暖通工程】_1
表-11-1
暂列金额明细表
工程名称：暖通工程 |  |  |  | 第 1 页 共 1 页
序号 | 项目名称 | 计量单位 | 暂定金额(元) |  | 备注
1
合 计 |  |  |  |  | —
注：此表由招标人填写，如不能详列，也可只列暂列金额总额，投标人应将上述暂列金额计入投标总价中。

## 表-12 规费、税金项目计价表【暖通工程】_1
表-12
规费、税金项目计价表
工程名称：暖通工程 |  |  |  | 第 1 页 共 1 页
序号 | 项目名称 | 计算基础 | 费率(%) |  | 金额（元）
1 | 规费 | 专业工程规费（人）+机械（爆破）土石方规费（人+机）*0.072/费率+人工土石方规费（人）*0.082/费率 | 18 |  | 2293.37
2 | 税金 | 2.1 + 2.2 + 2.3 |  |  | 17066.08
2.1 | 增值税 | 分部分项工程费+措施项目费+其他项目费+规费-甲供材料费 | 9 |  | 15237.57
2.2 | 附加税 | 增值税 | 12 |  | 1828.51
2.3 | 环境保护税 | 按实计算
合计 |  |  |  |  | 19359.45

## 人材机价差表【暖通工程】_1
人材机价差表
工程名称：暖通工程 | [7 empty] | 第 1 页 共 2 页
序号 | 编码 | 材料名称 | 规格 | 单位 | 数量 | 预算价(元) | 市场价(元) |  | 价差(元) | 价差合计(元) | 备注
1 | 000300060 | 模板综合工 |  | 工日 | 0.4101 | 120 | 135 |  | 15 | 6.15
2 | 000300080 | 混凝土综合工 |  | 工日 | 0.0737 | 115 | 130 |  | 15 | 1.11
3 | 000300150 | 管工综合工 |  | 工日 | 3.5392 | 125 | 140 |  | 15 | 53.09
4 | 000500040 | 电工综合工 |  | 工日 | 15.5968 | 125 | 135 |  | 10 | 155.97
5 | 000500050 | 通风综合工 |  | 工日 | 75.5388 | 125 | 135 |  | 10 | 755.39
6 | 000500080 | 绝热综合工 |  | 工日 | 3.307 | 125 | 135 |  | 10 | 33.07
7 | 010900027 | 圆钢 | φ10~14 | kg | 38.25 | 2.44 | 3.11 |  | 0.67 | 25.63
8 | 010900120 | 镀锌圆钢 | φ10 | kg | 43.77 | 3.46 | 4.2 |  | 0.74 | 32.39
9 | 011300070 | 扁钢 | 59以内 | kg | 82.94 | 3.26 | 3.64 |  | 0.38 | 31.52
10 | 012100030 | 角钢 | 63以内 | kg | 8.88 | 2.78 | 3.26 |  | 0.48 | 4.26
11 | 012900030 | 钢板 | 综合 | kg | 4 | 3.21 | 3.74 |  | 0.53 | 2.12
12 | 012900045 | 钢板 | δ12~20 | kg | 0.4775 | 3.08 | 3.32 |  | 0.24 | 0.11
13 | 012901690 | 热轧厚钢板 | 12~20 | kg | 65.218 | 3.08 | 3.32 |  | 0.24 | 15.65
14 | 031392810 | 钢锯条 |  | 条 | 0.7125 | 0.43 | 0.46 |  | 0.03 | 0.02
15 | 031392810@1 | 钢锯条 |  | 条 | 11.4085 | 0.43 | 0.46 |  | 0.03 | 0.34
16 | 032134815 | 加工铁件 |  | kg | 0.5366 | 4.06 | 3.3 |  | -0.76 | -0.41
17 | 040901610 | 石膏粉 | 特制 | kg | 6 | 0.7 | 0.63 |  | -0.07 | -0.42
18 | 050303800 | 木材 | 锯材 | m3 | 0.0096 | 1547.01 | 1750 |  | 202.99 | 1.95
19 | 143300300 | 丙酮 |  | kg | 0.3524 | 5.13 | 10.58 |  | 5.45 | 1.92
20 | 144102700 | 胶粘剂 |  | kg | 0.1644 | 12.82 | 11.15 |  | -1.67 | -0.27
21 | 280303800 | 塑料软铜绝缘导线 | BVR-4mm2 | m | 97.4991 | 2.09 | 2.89 |  | 0.8 | 78
22 | 280304800 | 铜芯聚氯乙烯绝缘导线 | BV-2.5mm2 | m | 6.87 | 1.2 | 1.72 |  | 0.52 | 3.57
23 | 341100100 | 水 |  | m3 | 0.0614 | 4.42 | 3.88 |  | -0.54 | -0.03
24 | 341100400 | 电 |  | kW·h | 35.0508 | 0.7 | 0.48 |  | -0.22 | -7.71
25 | 350100011 | 复合模板 |  | m2 | 0.5429 | 23.93 | 45.95 |  | 22.02 | 11.95
26 | 840201140@1 | 商品砼 C25 |  | m3 | 0.2233 | 266.99 | 277 |  | 10.01 | 2.24
人材机价差表
工程名称：暖通工程 | [7 empty] | 第 2 页 共 2 页
序号 | 编码 | 材料名称 | 规格 | 单位 | 数量 | 预算价(元) | 市场价(元) |  | 价差(元) | 价差合计(元) | 备注
27 | CY | 柴油 |  | kg | 8.8708 | 5.64 | 7.01 |  | 1.37 | 12.15
28 | DIAN | 电 |  | kW·h | 301.7813 | 0.7 | 0.48 |  | -0.22 | -66.39
29 | DIAN@1 | 电 |  | kW·h | 0.2262 | 0.7 | 0.48 |  | -0.22 | -0.05
30 | JSRG | 机上人工 |  | 工日 | 1.0347 | 120 | 135 |  | 15 | 15.52
31 | QY | 汽油 |  | kg | 0.0256 | 6.75 | 8.08 |  | 1.33 | 0.03
| 合 计 | [8 empty] | 1168.87

## 未计价材料表【暖通工程】_1
未计价材料表
工程名称:暖通工程 | [5 empty] | 第 1 页 共 1 页
序号 | 材料名称 | 数量 | 单位 | 市场价 | 市场价合价 |  | 备注
1 | 难燃B1级橡塑闭孔发泡 | 1.2 | m3 | 980 | 1176
2 | 磷脱氧无缝紫铜管Φ9.52 | 42.8963 | m | 20 | 857.93
3 | 磷脱氧无缝紫铜管Φ15.9 | 193.1676 | m | 32 | 6181.36
4 | 磷脱氧无缝紫铜管Φ6.4 | 35.137 | m | 15 | 527.06
5 | 磷脱氧无缝紫铜管Φ12.7 | 35.9244 | m | 25 | 898.11
6 | 磷脱氧无缝紫铜管Φ28.6 | 13.2512 | m | 60 | 795.07
7 | 承插塑料排水管DN25 | 80.0226 | m | 2.14 | 171.25
8 | 分歧器 ≤12.7 | 10 | 个 | 16 | 160
9 | 分歧器≤15.9 | 7 | 个 | 22 | 154
10 | 分歧器≤28.6 | 2 | 个 | 42 | 84
11 | 配管 JDG20 | 451.9537 | m | 2.3 | 1039.49
12 | 承插塑料排水管件(综合)粘接 DN25 | 45.414 | 个 | 1.28 | 58.13
13 | 双层百叶风口 600*200 | 1 | 个 | 45 | 45
14 | 双层百叶风口 1200*200 | 1 | 个 | 83 | 83
15 | 单层百叶风口 1500*200 | 12 | 个 | 80 | 960
16 | 双层百叶风口 1500*200 | 12 | 个 | 104 | 1248
17 | 单层百叶风口 1200*200 | 1 | 个 | 65 | 65
18 | 单层百叶风口 600*200（带网） | 1 | 个 | 33 | 33
19 | 单层百叶风口 3260*200（带网） | 1 | 个 | 175 | 175
20 | 双层百叶风口 3260*200 | 1 | 个 | 225 | 225
21 | 室内铜管接头管件(综合) | 131.6827 | 个 | 5 | 658.41
22 | 空调控制器 | 15.3 | 套 | 220 | 3366
23 | 配线 WDZC-BYJ-4mm2 | 613.657 | m | 3.3 | 2025.07
24 | 配线 RVVP 4*0.75mm2 | 281.3184 | m | 5.5 | 1547.25
25 | 多联式室外机 MDV-785W/D | 1 | 台 | 57421 | 57421
26 | 多联机风管式室内机 MDV-D28 T3 | 3 | 台 | 3571 | 10713
27 | 多联机风管式室内机 MDV-D45 T3 | 6 | 台 | 3761 | 22566
28 | 多联机风管式室内机 MDV-D63 T3 | 2 | 台 | 4040 | 8080
29 | 多联机风管式室内机 MDV-D71 T3 | 1 | 台 | 4447 | 4447
30 | 多联机风管式室内机 MDV-D80 T3 | 3 | 台 | 4681 | 14043
| 合 计 |  |  |  | 139803.13

## 表-04 单位工程招标控制价汇总表【全费用工程】_2
表-04
单位工程招标控制价汇总表
工程名称：全费用工程 |  |  | 第 1 页 共 1 页
序号 | 汇总内容 | 金额(元) |  | 其中：暂估价(元)
1 | 分部分项工程费 | 1390.87
1.1 | 土石方工程 | 1390.87
2 | 措施项目费
2.1 | 其中：安全文明施工费
3 | 其他项目费
4 | 规费 |  |  | －
5 | 税金 | 140.2 |  | －
投标报价合计=1+2+3+4+5 |  | 1,531.07
注：1.本表适用于单位工程招标控制价或投标报价的汇总，如无单位工程划分，单项工程也使用本表汇总。 2.分部分项工程、措施项目中暂估价中应填写材料、工程设备暂估价，其他项目中暂估价应填写专业工程暂估价。

## 表-08 措施项目汇总表【全费用工程】_2
表-08
措施项目汇总表
工程名称：全费用工程 |  |  | 第 1 页 共 1 页
序号 | 项目名称 | 金额(元)
|  | 合价 |  | 其中：暂估价
措施项目费合计=1+2

## 表-09 分部分项工程项目清单计价表【全费用工程】_2
表-09
分部分项工程项目清单计价表
工程名称：全费用工程 | [5 empty] | 第 1 页 共 2 页
序号 | 项目编码 | 项目名称 | 项目特征 | 计量单位 | 工程量 |  | 金额（元）
[7 empty] | 综合单价 | 合价 | 其中:暂估价
土石方工程
1 | 010103002001 | 余方弃置（增运14km） | [项目特征] 1.废弃料品种:拆除材料及多余土石方 2.运距:每增运14km（不足1km按照实际运距同距离折算） 3.运输方式:根据现场实际情况，各种运输方式综合 4.弃土场:弃土场由实际情况确定,不包括渣场费 5.其他要求:满足设计、规范、施工、验收要求 6.此全费用综合单价:包含但不限于建设工程人工费、材料费、施工机具使用费、企业管理费、利润、风险费、措施项目费（含安全文明施工费）、规费、税金、工程相关施工手续的办理审批、施工、管理、保险、周边社会关系协调以及政策性文件规定等所有费用 [工作内容] 1.余方装料点外运输至弃置点（需扣除起运1km） | m3 | 29.54 |  | 32.2 | 951.19
本页小计 | [7 empty] | 951.19
表-09
分部分项工程项目清单计价表
工程名称：全费用工程 | [5 empty] | 第 2 页 共 2 页
序号 | 项目编码 | 项目名称 | 项目特征 | 计量单位 | 工程量 |  | 金额（元）
[7 empty] | 综合单价 | 合价 | 其中:暂估价
2 | 010105B00001 | 余方弃置渣场费 | [项目特征] 1.弃渣场:业主指定或施工单位自行考虑 2.渣场费:投标人自行综合考虑 3.弃渣运输车辆:满足相关规定综合考虑 4.其他要求:满足渣场弃渣要求 5.计算规则:按挖方清单项目工程量减利用回填方体积(正数)计算 6.此全费用综合单价:包含但不限于建设工程人工费、材料费、施工机具使用费、企业管理费、利润、风险费、措施项目费（含安全文明施工费）、规费、税金、工程相关施工手续的办理审批、施工、管理、保险、周边社会关系协调以及政策性文件规定等所有费用 [工作内容] 1.渣场费 | m3 | 13.74 |  | 32 | 439.68
本页小计 | [7 empty] | 439.68
合 计 | [7 empty] | 1390.87

## 表-09 施工技术措施项目清单计价表【全费用工程】_2
表-09
施工技术措施项目清单计价表
工程名称：全费用工程 | [5 empty] | 第 1 页 共 1 页
序号 | 项目编码 | 项目名称 | 项目特征 | 计量单位 | 工程量 |  | 金额（元）
[7 empty] | 综合单价 | 合价 | 其中:暂估价
本页小计
合 计

## 表-10 施工组织措施项目清单计价表【全费用工程】_2
表-10
施工组织措施项目清单计价表
工程名称：全费用工程 | [6 empty] | 第 1 页 共 1 页
序号 | 项目编码 | 项目名称 | 计算 基础 | 费率 (%) | 金额 (元) | 调整 费率 (%) |  | 调整后 金额 (元) | 备注
合 计
注：1.计算基础和费用标准按本市有关费用定额或文件执行。 2.根据施工方案计算的措施费，可不填写“计算基础”和“费率”的数值，只填写“金额”数值，但应在备注栏说明施工 方案出处或计算方法。

## 表-11-1 暂列金额明细表【全费用工程】_2
表-11-1
暂列金额明细表
工程名称：全费用工程 |  |  |  | 第 1 页 共 1 页
序号 | 项目名称 | 计量单位 | 暂定金额(元) |  | 备注
1
合 计 |  |  |  |  | —
注：此表由招标人填写，如不能详列，也可只列暂列金额总额，投标人应将上述暂列金额计入投标总价中。

## 表-12 规费、税金项目计价表【全费用工程】_2
表-12
规费、税金项目计价表
工程名称：全费用工程 |  |  |  | 第 1 页 共 1 页
序号 | 项目名称 | 计算基础 | 费率(%) |  | 金额（元）
1 | 规费 | 专业工程规费（人+机）+机械（爆破）土石方规费（人+机）*0.072/费率+人工土石方规费（人）*0.082/费率 | 10.32
2 | 税金 | 2.1 + 2.2 + 2.3 |  |  | 140.2
2.1 | 增值税 | 分部分项工程费+措施项目费+其他项目费+规费-甲供材料费 | 9 |  | 125.18
2.2 | 附加税 | 增值税 | 12 |  | 15.02
2.3 | 环境保护税 | 按实计算
合计 |  |  |  |  | 140.2

## 人材机价差表【全费用工程】_2
人材机价差表
工程名称：全费用工程 | [7 empty] | 第 1 页 共 1 页
序号 | 编码 | 材料名称 | 规格 | 单位 | 数量 | 预算价(元) | 市场价(元) |  | 价差(元) | 价差合计(元) | 备注
合 计

## 未计价材料表【全费用工程】_2
未计价材料表
工程名称:全费用工程 | [5 empty] | 第 1 页 共 1 页
序号 | 材料名称 | 数量 | 单位 | 市场价 | 市场价合价 |  | 备注
合 计

## 表-04 单位工程招标控制价汇总表【铺装工程】
表-04
单位工程招标控制价汇总表
工程名称：铺装工程 |  |  | 第 1 页 共 1 页
序号 | 汇总内容 | 金额(元) |  | 其中：暂估价(元)
1 | 分部分项工程费 | 77566.79
1.1 | 拆除工程 | 2089.46
1.2 | 铺装工程 | 75477.33
2 | 措施项目费 | 1788.16
2.1 | 其中：安全文明施工费 | 1216.81
3 | 其他项目费
4 | 规费 | 1325.72 |  | －
5 | 税金 | 8132.61 |  | －
投标报价合计=1+2+3+4+5 |  | 88,813.28
注：1.本表适用于单位工程招标控制价或投标报价的汇总，如无单位工程划分，单项工程也使用本表汇总。 2.分部分项工程、措施项目中暂估价中应填写材料、工程设备暂估价，其他项目中暂估价应填写专业工程暂估价。

## 表-08 措施项目汇总表【铺装工程】
表-08
措施项目汇总表
工程名称：铺装工程 |  |  | 第 1 页 共 1 页
序号 | 项目名称 | 金额(元)
|  | 合价 |  | 其中：暂估价
2 | 施工组织措施项目 | 1788.16
2.1 | 其中：安全文明施工费 | 1216.81
2.2 | 建设工程竣工档案编制费 | 15.36
措施项目费合计=1+2 |  | 1788.16

## 表-09 分部分项工程项目清单计价表【铺装工程】
表-09
分部分项工程项目清单计价表
工程名称：铺装工程 | [5 empty] | 第 1 页 共 5 页
序号 | 项目编码 | 项目名称 | 项目特征 | 计量单位 | 工程量 |  | 金额（元）
[7 empty] | 综合单价 | 合价 | 其中:暂估价
拆除工程
1 | 011606001001 | 防腐木地板拆除 | [项目特征] 1.拆除的基层类型:结合现场实际情况综合考虑 2.龙骨及饰面种类:防腐木地板拆除 3.场内运距:结合现场实际情况综合考虑 [工作内容] 1.拆除 2.控制扬尘 3.清理 4.场内运输 | m2 | 105.97 |  | 4.69 | 497
2 | 011605001001 | 石材地板拆除 | [项目特征] 1.拆除的基层类型:结合现场实际情况综合考虑 2.饰面材料种类及厚度:原石材地面及水泥砂浆结合层 3.场内运距:结合现场实际情况综合考虑 [工作内容] 1.拆除 2.控制扬尘 3.清理 4.场内运输 | m2 | 36.99 |  | 9.2 | 340.31
本页小计 | [7 empty] | 837.31
表-09
分部分项工程项目清单计价表
工程名称：铺装工程 | [5 empty] | 第 2 页 共 5 页
序号 | 项目编码 | 项目名称 | 项目特征 | 计量单位 | 工程量 |  | 金额（元）
[7 empty] | 综合单价 | 合价 | 其中:暂估价
3 | 011602001001 | 原混凝土花台拆除 | [项目特征] 1.构件名称:花台 2.拆除构件的厚度或规格尺寸:混凝土花台 3.构件表面的附着物种类:石材饰面 4.场内运距:结合现场实际情况综合考虑 [工作内容] 1.拆除 2.控制扬尘 3.清理 4.场内运输 | m3 | 1.29 |  | 273.75 | 353.14
4 | 010103002002 | 建筑垃圾外运（起运1km） | [项目特征] 1.废弃料品种:拆除材料 2.运距:起运1km 3.清单计算规则:按拆除构件的体积计算 4.其他:满足设计与规范要求 [工作内容] 1.余方点装料运输至弃置点 2.完成施工图所示全部工程内容 | m3 | 13.74 |  | 65.43 | 899.01
铺装工程
1 | 050201001001 | 素土夯实 | [项目特征] 1.素土夯实:密实度≥93% 2.其他要求:满足设计、规范、招标文件、现场条件、竣工验收要求 [工作内容] 1.路基、路床整理 | m2 | 331.7 |  | 3.65 | 1210.71
本页小计 | [7 empty] | 2462.86
表-09
分部分项工程项目清单计价表
工程名称：铺装工程 | [5 empty] | 第 3 页 共 5 页
序号 | 项目编码 | 项目名称 | 项目特征 | 计量单位 | 工程量 |  | 金额（元）
[7 empty] | 综合单价 | 合价 | 其中:暂估价
2 | 050201001002 | 50mm厚碎石垫层 | [项目特征] 1.垫层厚度、宽度、材料种类:50mm厚碎石垫层 2.其他要求:满足设计、规范、招标文件、现场条件、竣工验收要求 [工作内容] 1.垫层铺筑 | m2 | 331.7 |  | 13.21 | 4381.76
3 | 050201001003 | 100mm厚C20混凝土垫层 | [项目特征] 1.垫层厚度、宽度、材料种类:100mm厚C20混凝土垫层 2.模板制作、安装:满足设计与规范要求 3.其他要求:满足设计、规范、招标文件、现场条件、竣工验收要求 [工作内容] 1.垫层铺筑 | m2 | 331.7 |  | 32.84 | 10893.03
4 | 010515001001 | 现浇构件钢筋 | [项目特征] 1.钢筋种类:综合考虑 2.钢筋材质、规格:综合考虑 3.钢筋接头:综合考虑 4.其他要求:满足设计、规范、招标文件、现场条件、竣工验收要求 [工作内容] 1.钢筋制作、运输 2.钢筋安装 3.焊接(绑扎) 4.完成本清单所需的所有工作内容 | t | 1.048 |  | 4771.08 | 5000.09
本页小计 | [7 empty] | 20274.88
表-09
分部分项工程项目清单计价表
工程名称：铺装工程 | [5 empty] | 第 4 页 共 5 页
序号 | 项目编码 | 项目名称 | 项目特征 | 计量单位 | 工程量 |  | 金额（元）
[7 empty] | 综合单价 | 合价 | 其中:暂估价
5 | 050201001004 | 600*300*30厚芝麻灰火烧面贴面(选样参照原地面石材) | [项目特征] 1.水泥砂浆结合层:30mm厚1:3干硬性水泥砂浆 2.路面厚度、宽度、材料种类:600*300*30厚芝麻灰火烧面贴面(选样参照原地面石材) 3.其他要求:满足设计、规范、招标文件、现场条件、竣工验收要求 [工作内容] 1.路面铺筑 | m2 | 292.25 |  | 160.29 | 46844.75
6 | 050201001005 | 600*300*30厚芝麻黑火烧面贴面(选样参照原地面石材) | [项目特征] 1.水泥砂浆结合层:30mm厚1:3干硬性水泥砂浆 2.路面厚度、宽度、材料种类:600*300*30厚芝麻黑火烧面贴面(选样参照原地面石材) 3.其他要求:满足设计、规范、招标文件、现场条件、竣工验收要求 [工作内容] 1.路面铺筑 | m2 | 39.45 |  | 171.44 | 6763.31
本页小计 | [7 empty] | 53608.06
表-09
分部分项工程项目清单计价表
工程名称：铺装工程 | [5 empty] | 第 5 页 共 5 页
序号 | 项目编码 | 项目名称 | 项目特征 | 计量单位 | 工程量 |  | 金额（元）
[7 empty] | 综合单价 | 合价 | 其中:暂估价
7 | 011107001001 | 1000*400/450*80mm厚深灰色烧面花岗石-台阶 | [项目特征] 1.找平层厚度、砂浆配合比:30mm厚1:3水泥砂浆 2.面层材料品种、规格、颜色:1000*400/450*80mm厚深灰色烧面花岗石踏面，1000*70*30mm深灰色烧面花岗石 3.其他要求:满足设计、规范、招标文件、现场条件、竣工验收要求 [工作内容] 1.基层清理 2.抹找平层 3.面层铺贴 4.贴嵌防滑条 5.勾缝 6.刷防护材料 7.材料运输 | m2 | 0.82 |  | 467.9 | 383.68
本页小计 | [7 empty] | 383.68
合 计 | [7 empty] | 77566.79

## 表-09 施工技术措施项目清单计价表【铺装工程】
表-09
施工技术措施项目清单计价表
工程名称：铺装工程 | [5 empty] | 第 1 页 共 1 页
序号 | 项目编码 | 项目名称 | 项目特征 | 计量单位 | 工程量 |  | 金额（元）
[7 empty] | 综合单价 | 合价 | 其中:暂估价
本页小计
合 计

## 表-10 施工组织措施项目清单计价表【铺装工程】
表-10
施工组织措施项目清单计价表
工程名称：铺装工程 | [6 empty] | 第 1 页 共 1 页
序号 | 项目编码 | 项目名称 | 计算 基础 | 费率 (%) | 金额 (元) | 调整 费率 (%) |  | 调整后 金额 (元) | 备注
1 | 050405B14001 | 组织措施费 | ((分部分项人工费+技术措施人工费-机械（爆破）土石方人工费-机械（爆破）土石方人工费-人工土石方人工费-人工土石方技术措施人工费)+(机械（爆破）土石方人工费+机械（爆破）土石方机械费+机械（爆破）土石方人工费+机械（爆破）土石方机械费)*0.048/费率+(人工土石方人工费+人工土石方技术措施人工费)*0.0222/费率)*0.95 | 3.62 | 555.99
2 | 050405001001 | 安全文明施工费 | 分部分项人工费+人工价差_预算+技术措施人工费+技术措施人工价差_预算 | 6.73 | 1216.81
3 | 050405B13001 | 建设工程竣工档案编制费 | ((分部分项人工费+技术措施人工费-机械（爆破）土石方人工费-机械（爆破）土石方人工费-人工土石方人工费-人工土石方技术措施人工费)+(机械（爆破）土石方人工费+机械（爆破）土石方机械费+机械（爆破）土石方人工费+机械（爆破）土石方机械费)*0.002/费率+(人工土石方人工费+人工土石方技术措施人工费)*0.0019/费率)*0.95 | 0.1 | 15.36
合 计 |  |  |  |  | 1788.16
注：1.计算基础和费用标准按本市有关费用定额或文件执行。 2.根据施工方案计算的措施费，可不填写“计算基础”和“费率”的数值，只填写“金额”数值，但应在备注栏说明施工 方案出处或计算方法。

## 表-11-1 暂列金额明细表【铺装工程】
表-11-1
暂列金额明细表
工程名称：铺装工程 |  |  |  | 第 1 页 共 1 页
序号 | 项目名称 | 计量单位 | 暂定金额(元) |  | 备注
1
合 计 |  |  |  |  | —
注：此表由招标人填写，如不能详列，也可只列暂列金额总额，投标人应将上述暂列金额计入投标总价中。

## 表-12 规费、税金项目计价表【铺装工程】
表-12
规费、税金项目计价表
工程名称：铺装工程 |  |  |  | 第 1 页 共 1 页
序号 | 项目名称 | 计算基础 | 费率(%) |  | 金额（元）
1 | 规费 | 专业工程规费（人）+机械（爆破）土石方规费（人+机）*0.072/费率+人工土石方规费（人）*0.082/费率 | 8.2 |  | 1325.72
2 | 税金 | 2.1 + 2.2 + 2.3 |  |  | 8132.61
2.1 | 增值税 | 分部分项工程费+措施项目费+其他项目费+规费-甲供材料费 | 9 |  | 7261.26
2.2 | 附加税 | 增值税 | 12 |  | 871.35
2.3 | 环境保护税 | 按实计算
合计 |  |  |  |  | 9458.33

## 人材机价差表【铺装工程】
人材机价差表
工程名称：铺装工程 | [7 empty] | 第 1 页 共 2 页
序号 | 编码 | 材料名称 | 规格 | 单位 | 数量 | 预算价(元) | 市场价(元) |  | 价差(元) | 价差合计(元) | 备注
1 | 000300010 | 建筑综合工 |  | 工日 | 4.8104 | 115 | 132 |  | 17 | 81.78
2 | 000300060 | 模板综合工 |  | 工日 | 3.036 | 120 | 135 |  | 15 | 45.54
3 | 000300070 | 钢筋综合工 |  | 工日 | 8.3578 | 120 | 135 |  | 15 | 125.37
4 | 000300080 | 混凝土综合工 |  | 工日 | 8.8232 | 115 | 130 |  | 15 | 132.35
5 | 000300120 | 镶贴综合工 |  | 工日 | 79.3392 | 130 | 146 |  | 16 | 1269.43
6 | 000300180 | 维修综合工 |  | 工日 | 8.7262 | 115 | 130 |  | 15 | 130.89
7 | 000900010 | 园林综合工 |  | 工日 | 15.9548 | 120 | 128 |  | 8 | 127.64
8 | 010100010 | 钢筋 | 综合 | kg | 21.8532 | 3.07 | 3.21 |  | 0.14 | 3.06
9 | 010100300@1 | 钢筋 | Ф10以内 | t | 0.5397 | 2905.98 | 3106.19 |  | 200.21 | 108.05
10 | 010100315 | 钢筋 | Ф10以外 | t | 0.5397 | 2960 | 3212.39 |  | 252.39 | 136.21
11 | 040100015 | 水泥 | 32.5R | kg | 4100.713 | 0.31 | 0.3 |  | -0.01 | -41.01
12 | 040100520 | 白色硅酸盐水泥 |  | kg | 0.1271 | 0.75 | 0.8 |  | 0.05 | 0.01
13 | 040300750 | 特细砂 |  | m3 | 6.7335 | 83.31 | 228 |  | 144.69 | 974.27
14 | 040300760 | 特细砂 |  | t | 13.3986 | 63.11 | 152 |  | 88.89 | 1191
15 | 040500209 | 碎石 | 5~40 | t | 27.6638 | 67.96 | 74 |  | 6.04 | 167.09
16 | 050303800 | 木材 | 锯材 | m3 | 0.1819 | 1547.01 | 1750 |  | 202.99 | 36.92
17 | 080300810@1 | 600*300*30厚芝麻灰火烧面 | 30mm | m2 | 298.095 | 102.56 | 116.81 |  | 14.25 | 4247.85
18 | 080300810@2 | 600*300*30厚芝麻黑火烧面贴面(选样参照原地面石材) | 30mm | m2 | 40.239 | 102.56 | 128.32 |  | 25.76 | 1036.56
19 | 082100010@1 | 1000*400/450*80mm厚深灰色烧面花岗石 |  | m2 | 0.861 | 120 | 320 |  | 200 | 172.2
20 | 082100010@2 | 1000*70*30mm深灰色烧面花岗石 |  | m2 | 0.4256 | 120 | 125 |  | 5 | 2.13
21 | 341100100 | 水 |  | m3 | 17.9854 | 4.42 | 3.88 |  | -0.54 | -9.71
22 | 341100100@1 | 水 |  | m3 | 0.1048 | 4.42 | 3.88 |  | -0.54 | -0.06
23 | 350100011 | 复合模板 |  | m2 | 6.2337 | 23.93 | 45.95 |  | 22.02 | 137.27
24 | 840201150@1 | 商品砼 | C20 | m3 | 33.6676 | 247.57 | 267 |  | 19.43 | 654.16
25 | CY | 柴油 |  | kg | 16.8992 | 5.64 | 7.01 |  | 1.37 | 23.15
人材机价差表
工程名称：铺装工程 | [7 empty] | 第 2 页 共 2 页
序号 | 编码 | 材料名称 | 规格 | 单位 | 数量 | 预算价(元) | 市场价(元) |  | 价差(元) | 价差合计(元) | 备注
26 | DIAN | 电 |  | kW·h | 10.5421 | 0.7 | 0.48 |  | -0.22 | -2.32
27 | DIAN@1 | 电 |  | kW·h | 31.5391 | 0.7 | 0.48 |  | -0.22 | -6.94
28 | JSRG | 机上人工 |  | 工日 | 1.0359 | 120 | 135 |  | 15 | 15.54
| 合 计 | [8 empty] | 10758.43

## 未计价材料表【铺装工程】
未计价材料表
工程名称:铺装工程 | [5 empty] | 第 1 页 共 1 页
序号 | 材料名称 | 数量 | 单位 | 市场价 | 市场价合价 |  | 备注
合 计

## 表-04 单位工程招标控制价汇总表【绿化工程】
表-04
单位工程招标控制价汇总表
工程名称：绿化工程 |  |  | 第 1 页 共 1 页
序号 | 汇总内容 | 金额(元) |  | 其中：暂估价(元)
1 | 分部分项工程费 | 8007.12
1.1 | E园林绿化工程 | 8007.12
2 | 措施项目费 | 364.94
2.1 | 其中：安全文明施工费 | 262.47
3 | 其他项目费
4 | 规费 | 299.82 |  | －
5 | 税金 | 874.13 |  | －
投标报价合计=1+2+3+4+5 |  | 9,546.01
注：1.本表适用于单位工程招标控制价或投标报价的汇总，如无单位工程划分，单项工程也使用本表汇总。 2.分部分项工程、措施项目中暂估价中应填写材料、工程设备暂估价，其他项目中暂估价应填写专业工程暂估价。

## 表-08 措施项目汇总表【绿化工程】
表-08
措施项目汇总表
工程名称：绿化工程 |  |  | 第 1 页 共 1 页
序号 | 项目名称 | 金额(元)
|  | 合价 |  | 其中：暂估价
2 | 施工组织措施项目 | 364.94
2.1 | 其中：安全文明施工费 | 262.47
2.2 | 建设工程竣工档案编制费 | 3.13
措施项目费合计=1+2 |  | 364.94

## 表-09 分部分项工程项目清单计价表【绿化工程】
表-09
分部分项工程项目清单计价表
工程名称：绿化工程 | [5 empty] | 第 1 页 共 5 页
序号 | 项目编码 | 项目名称 | 项目特征 | 计量单位 | 工程量 |  | 金额（元）
[7 empty] | 综合单价 | 合价 | 其中:暂估价
| E | 园林绿化工程
1 | 050101006001 | 清除草皮 | [项目特征] 1.草皮种类:综合考虑 2.场内运输:结合现场实际情况综合考虑 3.其他要求:满足设计、规范、招标文件、现场条件、竣工验收要求 [工作内容] 1.除草 2.废弃物运输 3.场地清理 | m2 | 376.88 |  | 1.91 | 719.84
2 | 050102001001 | 移栽乔木（垂丝海棠） | [项目特征] 1.种类:垂丝海棠 2.胸径或干径:D8-10cm 3.株高、冠径:250-300cm 4.起挖方式:机械 5.支撑:满足设计与规范要求 6.养护期:一年 [工作内容] 1.起挖 2.运输 3.栽植 4.养护 | 株 | 1 |  | 140.76 | 140.76
本页小计 | [7 empty] | 860.6
表-09
分部分项工程项目清单计价表
工程名称：绿化工程 | [5 empty] | 第 2 页 共 5 页
序号 | 项目编码 | 项目名称 | 项目特征 | 计量单位 | 工程量 |  | 金额（元）
[7 empty] | 综合单价 | 合价 | 其中:暂估价
3 | 050102001002 | 移栽乔木（紫薇） | [项目特征] 1.种类:紫薇 2.胸径或干径:D5-6cm 3.株高、冠径:250-300cm 4.起挖方式:机械 5.支撑:满足设计与规范要求 6.养护期:一年 [工作内容] 1.起挖 2.运输 3.栽植 4.养护 | 株 | 10 |  | 114.21 | 1142.1
4 | 050102001003 | 移栽乔木（桂花） | [项目特征] 1.种类:桂花 2.胸径或干径:D10-12cm 3.株高、冠径:250-300cm 4.起挖方式:机械 5.支撑:满足设计与规范要求 6.养护期:一年 [工作内容] 1.起挖 2.运输 3.栽植 4.养护 | 株 | 2 |  | 194.08 | 388.16
本页小计 | [7 empty] | 1530.26
表-09
分部分项工程项目清单计价表
工程名称：绿化工程 | [5 empty] | 第 3 页 共 5 页
序号 | 项目编码 | 项目名称 | 项目特征 | 计量单位 | 工程量 |  | 金额（元）
[7 empty] | 综合单价 | 合价 | 其中:暂估价
5 | 050102001004 | 移栽乔木（黄山松） | [项目特征] 1.种类:黄山松（假植苗） 2.胸径或干径:D20-25cm 3.株高、冠径:300-350cm 4.起挖方式:机械 5.支撑:满足设计与规范要求 6.养护期:一年 [工作内容] 1.起挖 2.运输 3.栽植 4.养护 | 株 | 2 |  | 397.32 | 794.64
6 | 050102002001 | 栽植灌木(肾蕨） | [项目特征] 1.种类:肾蕨 2.冠丛高:50-70cm 3.蓬径:120-140cm 4.起挖方式:详设计 5.养护期:一年 [工作内容] 1.起挖 2.运输 3.栽植 4.养护 | 株 | 6 |  | 164.34 | 986.04
本页小计 | [7 empty] | 1780.68
表-09
分部分项工程项目清单计价表
工程名称：绿化工程 | [5 empty] | 第 4 页 共 5 页
序号 | 项目编码 | 项目名称 | 项目特征 | 计量单位 | 工程量 |  | 金额（元）
[7 empty] | 综合单价 | 合价 | 其中:暂估价
7 | 050102002002 | 栽植灌木(散尾葵） | [项目特征] 1.种类:散尾葵 2.冠丛高:150-200cm 3.蓬径:100-120cm 4.起挖方式:详设计 5.养护期:详设计 [工作内容] 1.起挖 2.运输 3.栽植 4.养护 | 株 | 4 |  | 124.34 | 497.36
8 | 050102002003 | 栽植灌木(海桐球） | [项目特征] 1.种类:海桐球 2.冠丛高:100-130cm 3.蓬径:100-120cm 4.起挖方式:详设计 5.养护期:详设计 [工作内容] 1.起挖 2.运输 3.栽植 4.养护 | 株 | 3 |  | 124.34 | 373.02
9 | 050102008001 | 栽植花卉（北海道黄杨） | [项目特征] 1.花卉种类:北海道黄杨 2.冠幅:40-50cm 3.单位面积株数:9株/m2 [工作内容] 1.起挖 2.运输 3.栽植 4.养护 | m2 | 12 |  | 59.45 | 713.4
本页小计 | [7 empty] | 1583.78
表-09
分部分项工程项目清单计价表
工程名称：绿化工程 | [5 empty] | 第 5 页 共 5 页
序号 | 项目编码 | 项目名称 | 项目特征 | 计量单位 | 工程量 |  | 金额（元）
[7 empty] | 综合单价 | 合价 | 其中:暂估价
10 | 050102008002 | 栽植花卉（大花栀子） | [项目特征] 1.花卉种类:大花栀子 2.冠幅:40-50cm 3.单位面积株数:9株/m2 [工作内容] 1.起挖 2.运输 3.栽植 4.养护 | m2 | 12 |  | 48.65 | 583.8
11 | 050102012001 | 铺种草皮 | [项目特征] 1.草皮种类:半细叶结缕草 2.铺种方式:满铺 [工作内容] 1.起挖 2.运输 3.铺底砂(土) 4.栽植 5.养护 | m2 | 60 |  | 27.8 | 1668
本页小计 | [7 empty] | 2251.8
合 计 | [7 empty] | 8007.12

## 表-09 施工技术措施项目清单计价表【绿化工程】
表-09
施工技术措施项目清单计价表
工程名称：绿化工程 | [5 empty] | 第 1 页 共 1 页
序号 | 项目编码 | 项目名称 | 项目特征 | 计量单位 | 工程量 |  | 金额（元）
[7 empty] | 综合单价 | 合价 | 其中:暂估价
本页小计
合 计

## 表-10 施工组织措施项目清单计价表【绿化工程】
表-10
施工组织措施项目清单计价表
工程名称：绿化工程 | [6 empty] | 第 1 页 共 1 页
序号 | 项目编码 | 项目名称 | 计算 基础 | 费率 (%) | 金额 (元) | 调整 费率 (%) |  | 调整后 金额 (元) | 备注
1 | 050405B14001 | 组织措施费 | ((分部分项人工费+技术措施人工费-机械（爆破）土石方人工费-机械（爆破）土石方人工费-人工土石方人工费-人工土石方技术措施人工费)+(机械（爆破）土石方人工费+机械（爆破）土石方机械费+机械（爆破）土石方人工费+机械（爆破）土石方机械费)*0.048/费率+(人工土石方人工费+人工土石方技术措施人工费)*0.0222/费率)*0.95 | 2.86 | 99.34
2 | 050405001001 | 安全文明施工费 | 分部分项人工费+人工价差_预算+技术措施人工费+技术措施人工价差_预算 | 6.73 | 262.47
3 | 050405B13001 | 建设工程竣工档案编制费 | ((分部分项人工费+技术措施人工费-机械（爆破）土石方人工费-机械（爆破）土石方人工费-人工土石方人工费-人工土石方技术措施人工费)+(机械（爆破）土石方人工费+机械（爆破）土石方机械费+机械（爆破）土石方人工费+机械（爆破）土石方机械费)*0.002/费率+(人工土石方人工费+人工土石方技术措施人工费)*0.0019/费率)*0.95 | 0.09 | 3.13
合 计 |  |  |  |  | 364.94
注：1.计算基础和费用标准按本市有关费用定额或文件执行。 2.根据施工方案计算的措施费，可不填写“计算基础”和“费率”的数值，只填写“金额”数值，但应在备注栏说明施工 方案出处或计算方法。

## 表-11-1 暂列金额明细表【绿化工程】
表-11-1
暂列金额明细表
工程名称：绿化工程 |  |  |  | 第 1 页 共 1 页
序号 | 项目名称 | 计量单位 | 暂定金额(元) |  | 备注
1
合 计 |  |  |  |  | —
注：此表由招标人填写，如不能详列，也可只列暂列金额总额，投标人应将上述暂列金额计入投标总价中。

## 表-12 规费、税金项目计价表【绿化工程】
表-12
规费、税金项目计价表
工程名称：绿化工程 |  |  |  | 第 1 页 共 1 页
序号 | 项目名称 | 计算基础 | 费率(%) |  | 金额（元）
1 | 规费 | 专业工程规费（人）+机械（爆破）土石方规费（人+机）*0.072/费率+人工土石方规费（人）*0.082/费率 | 8.2 |  | 299.82
2 | 税金 | 2.1 + 2.2 + 2.3 |  |  | 874.13
2.1 | 增值税 | 分部分项工程费+措施项目费+其他项目费+规费-甲供材料费 | 9 |  | 780.47
2.2 | 附加税 | 增值税 | 12 |  | 93.66
2.3 | 环境保护税 | 按实计算
合计 |  |  |  |  | 1173.95

## 人材机价差表【绿化工程】
人材机价差表
工程名称：绿化工程 | [7 empty] | 第 1 页 共 1 页
序号 | 编码 | 材料名称 | 规格 | 单位 | 数量 | 预算价(元) | 市场价(元) |  | 价差(元) | 价差合计(元) | 备注
1 | 000900020 | 绿化综合工 |  | 工日 | 30.4697 | 120 | 128 |  | 8 | 243.76
2 | 320700510 | 草皮 |  | m2 | 63 | 7.5 | 13.8 |  | 6.3 | 396.9
3 | 322700020 | 农药 |  | kg | 1.1157 | 44.25 | 26.19 |  | -18.06 | -20.15
4 | 322700230 | 肥料 |  | kg | 20.1765 | 1.3 | 1.83 |  | 0.53 | 10.69
5 | 323700040 | 树棍 | 长1.2m | 根 | 45 | 4 | 3.67 |  | -0.33 | -14.85
6 | 341100100 | 水 |  | m3 | 15.7049 | 4.42 | 3.88 |  | -0.54 | -8.48
7 | CY | 柴油 |  | kg | 5.3448 | 5.64 | 7.01 |  | 1.37 | 7.32
8 | JSRG | 机上人工 |  | 工日 | 1.08 | 120 | 135 |  | 15 | 16.2
9 | QY | 汽油 |  | kg | 11.3704 | 6.75 | 8.08 |  | 1.33 | 15.12
| 合 计 | [8 empty] | 646.51

## 未计价材料表【绿化工程】
未计价材料表
工程名称:绿化工程 | [5 empty] | 第 1 页 共 1 页
序号 | 材料名称 | 数量 | 单位 | 市场价 | 市场价合价 |  | 备注
1 | 肾蕨 | 6 | 株 | 150 | 900
2 | 散尾葵 | 4 | 株 | 110 | 440
3 | 海桐球 | 3 | 株 | 110 | 330
4 | 北海道黄杨 | 108 | 株 | 4 | 432
5 | 大花栀子 | 108 | 株 | 2.8 | 302.4
| 合 计 |  |  |  | 2404.4

## 表-04 单位工程招标控制价汇总表【室外排水工程】
表-04
单位工程招标控制价汇总表
工程名称：室外排水工程 |  |  | 第 1 页 共 1 页
序号 | 汇总内容 | 金额(元) |  | 其中：暂估价(元)
1 | 分部分项工程费 | 16832.46
1.1 | D市政工程 | 16832.46
2 | 措施项目费 | 673.09
2.1 | 其中：安全文明施工费 | 469.4
3 | 其他项目费
4 | 规费 | 544.38 |  | －
5 | 税金 | 1819.43 |  | －
投标报价合计=1+2+3+4+5 |  | 19,869.36
注：1.本表适用于单位工程招标控制价或投标报价的汇总，如无单位工程划分，单项工程也使用本表汇总。 2.分部分项工程、措施项目中暂估价中应填写材料、工程设备暂估价，其他项目中暂估价应填写专业工程暂估价。

## 表-08 措施项目汇总表【室外排水工程】
表-08
措施项目汇总表
工程名称：室外排水工程 |  |  | 第 1 页 共 1 页
序号 | 项目名称 | 金额(元)
|  | 合价 |  | 其中：暂估价
2 | 施工组织措施项目 | 673.09
2.1 | 其中：安全文明施工费 | 469.4
2.2 | 建设工程竣工档案编制费 | 13.25
措施项目费合计=1+2 |  | 673.09

## 表-09 分部分项工程项目清单计价表【室外排水工程】
表-09
分部分项工程项目清单计价表
工程名称：室外排水工程 | [5 empty] | 第 1 页 共 3 页
序号 | 项目编码 | 项目名称 | 项目特征 | 计量单位 | 工程量 |  | 金额（元）
[7 empty] | 综合单价 | 合价 | 其中:暂估价
| D | 市政工程
1 | 040101002001 | 挖沟槽（基坑）土石方 | [项目特征] 1.类别:土石综合 2.开挖深度:按设计图综合 3.开挖方式:综合考虑 4.场内运距:投标人根据施工现场实际情况自行考虑 5.其他要求:满足设计、规范、招标文件、现场条件、竣工验收要求 [工作内容] 1.排地表水 2.土石方开挖 3.围护(挡土板)及拆除 4.基底钎探 5.场内运输 | m3 | 52.6 |  | 115.62 | 6081.61
2 | 040103001001 | 槽（坑）土石方回填 | [项目特征] 1.压实密实度要求:分层夯填，平整，满足设计及规范要求 2.填方材料品种:满足设计及规范要求 3.填方粒径要求:满足设计及规范要求 4.填方来源、运距:根据现场情况自行综合考虑 5.运输方式:综合考虑 6.其他要求:满足设计、规范、施工、验收要求 [工作内容] 1.运输 2.回填 3.压实 | m3 | 36.8 |  | 43.26 | 1591.97
本页小计 | [7 empty] | 7673.58
表-09
分部分项工程项目清单计价表
工程名称：室外排水工程 | [5 empty] | 第 2 页 共 3 页
序号 | 项目编码 | 项目名称 | 项目特征 | 计量单位 | 工程量 |  | 金额（元）
[7 empty] | 综合单价 | 合价 | 其中:暂估价
3 | 010103002001 | 余方弃置（起运1km） | [项目特征] 1.废弃料品种:综合考虑 2.运距:起运1km 3.其他要求:满足设计、规范、招标文件、现场条件、竣工验收要求 [工作内容] 1.余方点装料运输至弃置点 | m3 | 15.8 |  | 14.05 | 221.99
4 | 040501004001 | UPVC排水管DN200 | [项目特征] 1.名称:UPVC排水管DN200 2.材质及规格:DN200 3.连接形式:粘接连接 4.管道检验及试验要求:满足设计及规范要求 [工作内容] 1.管道铺设 2.管道检验及试验 | m | 7.82 |  | 64.57 | 504.94
5 | 040305001001 | 机制砂回填/垫层 | [项目特征] 1.材料品种、规格:机制砂 2.厚度:详设计 3.其他要求:满足设计、规范、招标文件、现场条件、竣工验收要求 [工作内容] 1.垫层铺筑 | m3 | 6.99 |  | 181.49 | 1268.62
6 | 040305001002 | 100mm厚碎石垫层 | [项目特征] 1.材料品种、规格:碎石垫层 2.厚度:100mm厚 3.其他要求:满足设计、规范、招标文件、现场条件、竣工验收要求 [工作内容] 1.垫层铺筑 | m3 | 1.6 |  | 227.92 | 364.67
本页小计 | [7 empty] | 2360.22
表-09
分部分项工程项目清单计价表
工程名称：室外排水工程 | [5 empty] | 第 3 页 共 3 页
序号 | 项目编码 | 项目名称 | 项目特征 | 计量单位 | 工程量 |  | 金额（元）
[7 empty] | 综合单价 | 合价 | 其中:暂估价
7 | 040501001001 | 200mm厚C15混凝土垫层 | [项目特征] 1.垫层、基础材质及厚度:200mm厚C15混凝土垫层 2.其他要求:满足设计、规范、招标文件、现场条件、竣工验收要求 [工作内容] 1.垫层、基础铺筑及养护 2.模板制作、安装、拆除 | m3 | 3.2 |  | 310.08 | 992.26
8 | 011702031001 | 玻璃钢化粪池 | [项目特征] 1.化粪池材质:玻璃钢 2.化粪池规格:D=1350,L=2800mm 3.其他要求:满足设计、规范、招标文件、现场条件、竣工验收要求 [工作内容] 1.玻璃钢化粪池制作、安装 | 个 | 1 |  | 3200 | 3200
9 | 040504003001 | 塑料检查井 | [项目特征] 1.检查井材质、规格:塑料 2.井盖材质及规格:φ700铸铁井盖 3.其他:满足设计及规范要求 [工作内容] 1.垫层铺筑 2.模板制作、安装、拆除 3.检查井安装 4.井筒、井圈、井盖安装 | 座 | 4 |  | 651.6 | 2606.4
本页小计 | [7 empty] | 6798.66
合 计 | [7 empty] | 16832.46

## 表-09 施工技术措施项目清单计价表【室外排水工程】
表-09
施工技术措施项目清单计价表
工程名称：室外排水工程 | [5 empty] | 第 1 页 共 1 页
序号 | 项目编码 | 项目名称 | 项目特征 | 计量单位 | 工程量 |  | 金额（元）
[7 empty] | 综合单价 | 合价 | 其中:暂估价
本页小计
合 计

## 表-10 施工组织措施项目清单计价表【室外排水工程】
表-10
施工组织措施项目清单计价表
工程名称：室外排水工程 | [6 empty] | 第 1 页 共 2 页
序号 | 项目编码 | 项目名称 | 计算 基础 | 费率 (%) | 金额 (元) | 调整 费率 (%) |  | 调整后 金额 (元) | 备注
1 | 041109B24001 | 组织措施费 | ((分部分项人工费+分部分项机械费+技术措施人工费+技术措施机械费-机械（爆破）土石方人工费-机械（爆破）土石方机械费-机械（爆破）土石方人工费-机械（爆破）土石方机械费-人工土石方人工费-人工土石方技术措施人工费-人工土石方机械费-人工土石方技术措施机械费)+(机械（爆破）土石方人工费+机械（爆破）土石方机械费+机械（爆破）土石方人工费+机械（爆破）土石方机械费)*0.048/费率+(人工土石方人工费+人工土石方技术措施人工费)*0.0222/费率)*0.95 | 11.2 | 190.44
2 | 041109001001 | 安全文明施工费 | 税前合计 | 2.67 | 469.4
3 | 041109B23001 | 建设工程竣工档案编制费 | ((分部分项人工费+分部分项机械费+技术措施人工费+技术措施机械费-机械（爆破）土石方人工费-机械（爆破）土石方机械费-机械（爆破）土石方人工费-机械（爆破）土石方机械费-人工土石方人工费-人工土石方技术措施人工费-人工土石方机械费-人工土石方技术措施机械费)+(机械（爆破）土 | 0.48 | 13.25
注：1.计算基础和费用标准按本市有关费用定额或文件执行。 2.根据施工方案计算的措施费，可不填写“计算基础”和“费率”的数值，只填写“金额”数值，但应在备注栏说明施工 方案出处或计算方法。
表-10
施工组织措施项目清单计价表
工程名称：室外排水工程 | [6 empty] | 第 2 页 共 2 页
序号 | 项目编码 | 项目名称 | 计算 基础 | 费率 (%) | 金额 (元) | 调整 费率 (%) |  | 调整后 金额 (元) | 备注
石方人工费+机械（爆破）土石方机械费+机械（爆破）土石方人工费+机械（爆破）土石方机械费)*0.002/费率+(人工土石方人工费+人工土石方技术措施人工费)*0.0019/费率)*0.95
合 计 |  |  |  |  | 673.09

## 表-11-1 暂列金额明细表【室外排水工程】
表-11-1
暂列金额明细表
工程名称：室外排水工程 |  |  |  | 第 1 页 共 1 页
序号 | 项目名称 | 计量单位 | 暂定金额(元) |  | 备注
1
合 计 |  |  |  |  | —
注：此表由招标人填写，如不能详列，也可只列暂列金额总额，投标人应将上述暂列金额计入投标总价中。

## 表-12 规费、税金项目计价表【室外排水工程】
表-12
规费、税金项目计价表
工程名称：室外排水工程 |  |  |  | 第 1 页 共 1 页
序号 | 项目名称 | 计算基础 | 费率(%) |  | 金额（元）
1 | 规费 | 专业工程规费（人+机）+机械（爆破）土石方规费（人+机）*0.072/费率+人工土石方规费（人）*0.082/费率 | 11.46 |  | 544.38
2 | 税金 | 2.1 + 2.2 + 2.3 |  |  | 1819.43
2.1 | 增值税 | 分部分项工程费+措施项目费+其他项目费+规费-甲供材料费 | 9 |  | 1624.49
2.2 | 附加税 | 增值税 | 12 |  | 194.94
2.3 | 环境保护税 | 按实计算
合计 |  |  |  |  | 2363.81

## 人材机价差表【室外排水工程】
人材机价差表
工程名称：室外排水工程 | [7 empty] | 第 1 页 共 1 页
序号 | 编码 | 材料名称 | 规格 | 单位 | 数量 | 预算价(元) | 市场价(元) |  | 价差(元) | 价差合计(元) | 备注
1 | 000300040 | 土石方综合工 |  | 工日 | 56.6742 | 100 | 116 |  | 16 | 906.79
2 | 000300150 | 管工综合工 |  | 工日 | 0.567 | 125 | 140 |  | 15 | 8.51
3 | 000700010 | 市政综合工 |  | 工日 | 4.2655 | 115 | 125 |  | 10 | 42.66
4 | 040300760@1 | 机制砂 |  | t | 11.2819 | 63.11 | 78 |  | 14.89 | 167.99
5 | 040500160 | 碎石 | 30~50 | t | 0.6843 | 67.96 | 74 |  | 6.04 | 4.13
6 | 040500170 | 碎石 | 50~80 | t | 2.7744 | 67.96 | 74 |  | 6.04 | 16.76
7 | 143300300 | 丙酮 |  | kg | 0.1548 | 5.13 | 10.58 |  | 5.45 | 0.84
8 | 144102700 | 胶粘剂 |  | kg | 0.1032 | 12.82 | 11.15 |  | -1.67 | -0.17
9 | 341100100 | 水 |  | m3 | 1.393 | 4.42 | 3.88 |  | -0.54 | -0.75
10 | 341100100@1 | 水 |  | m3 | 2.9067 | 4.42 | 3.88 |  | -0.54 | -1.57
11 | 341100400 | 电 |  | kW·h | 2.4454 | 0.7 | 0.48 |  | -0.22 | -0.54
12 | 360103103 | 塑料检查井 | DN700 | 套 | 4 | 204.14 | 650 |  | 445.86 | 1783.44
13 | 840201150 | 商品砼 | C15 | m3 | 3.248 | 247.57 | 267 |  | 19.43 | 63.11
14 | CY | 柴油 |  | kg | 1.5706 | 5.64 | 7.01 |  | 1.37 | 2.15
15 | CY@1 | 柴油 |  | kg | 8.8646 | 5.64 | 7.01 |  | 1.37 | 12.14
16 | DIAN@1 | 电 |  | kW·h | 244.0016 | 0.7 | 0.48 |  | -0.22 | -53.68
17 | DIAN@2 | 电 |  | kW·h | 47.5623 | 0.7 | 0.48 |  | -0.22 | -10.46
18 | JSRG | 机上人工 |  | 工日 | 0.4854 | 120 | 135 |  | 15 | 7.28
19 | QY@1 | 汽油 |  | kg | 0.2296 | 6.75 | 8.08 |  | 1.33 | 0.31
| 合 计 | [8 empty] | 2948.94

## 未计价材料表【室外排水工程】
未计价材料表
工程名称:室外排水工程 | [5 empty] | 第 1 页 共 1 页
序号 | 材料名称 | 数量 | 单位 | 市场价 | 市场价合价 |  | 备注
1 | UPVC排水管DN200 | 7.7653 | m | 42.65 | 331.19
2 | UPVC排水管管件DN200 | 0.3128 | 个 | 21 | 6.57
3 | 玻璃钢化粪池（D=1350,L=2800mm） | 1 | 个 | 3200 | 3200
| 合 计 |  |  |  | 3537.76